## Sheet1
2026년도 발전자재 종합물자수급계획 종합(게시용)
일련 번호 | 사업소 | 식별번호 | 품 명 및 규 격 | 단위 | 내/외자 | 구매총량 | 분기별 발주수량
[7 empty] | 1/4 | 2/4 | 3/4 | 4/4
1 | 기후환경실 | 2046791 | lime, 탈황용 | ton | 내자 | 572045 | 572045
2 | 기후환경실 | 2049084 | ammonia anhydrous gas, 99.5wt%이상, 탈질설비용 | ton | 내자 | 12282 |  | 12282
3 | 기후환경실 | 2049087 | antifoaming agent | ton | 내자 | 1428 |  | 1428
4 | 기후환경실 | 2049115 | sodium hydroxide, 액상, 50%이상, 공업용2급, NaOH | ton | 내자 | 6404 |  | 6404
5 | 영흥 | 신규 | 순간온수가열기 | SET | 내자 | 1 |  | 1
6 | 영흥 | 신규 | #1,2 CTP Pump Assembly | SET | 내자 | 1 |  | 1
7 | 영흥 | 신규 | #1,2 CVP Port Plate | EA | 내자 | 9 | 9
8 | 영흥 | 2102680 | 미분기 Grinding Roll, 63IN, Ø1600×Ø1193×463H, HRC60 이상 | EA | 외자 | 2 |  | 2
9 | 영흥 | 2162872 | 에스디씨씨체,SDCC LINK CHAIN,HV TYPE,30*120,CRNIMO,HV-CHAIN G80E10 | EA | 외자 | 96 |  | 96
10 | 영흥 | 2162750 | 체인커플링,CHAIN COUPLING,KHV,30MM,CRNIMO*-ALLOY,SDCC | EA | 외자 | 252 |  | 252
11 | 영흥 | 2162751 | 어태치먼트,ATTACHMENT,KFB30*120,30*120,MNCR-STEEL,SDCC | EA | 외자 | 4 |  | 4
12 | 영흥 | 2184474 | 헤드스프로킷,HEAD SPROCKET,RS-160*2열-57T,OD Ø951㎜,PCD Ø922.17㎜,S45CN | EA | 내자 | 2650 | 2650
13 | 영흥 | 2005706 | 아이들러,IDLER,76.3A*L125 | EA | 내자 | 1 |  | 1
14 | 영흥 | 신규 | Hart Communicator | EA | 내자 | 3 | 3
15 | 영흥 | 2179757 | PH/ORP 분석기,PH/ORP ANALYZER,100-240 VAC 50/60 HZ,0 TO 14 PH OR -500 TO +1500MV | EA | 내자 | 3 | 3
16 | 영흥 | 2150847 | PH 온도 센서,PH TEMP SENSOR,A-87.030.200,1~12 PH,SWANSENSOR PH SI, A-87.030.200 | EA | 내자 | 15 | 15
17 | 영흥 | 2179755 | 전도도 분석기,SC, CC ANALYZER,100 ? 240 VAC, 50/60 HZ,0.055SΜS/CM TO 30MS/CM | EA | 내자 | 15 | 15
18 | 영흥 | 2044058 | 전도도센서,CONDUCTIVITY SENSOR,0.00969,SCW CONDUCTIVITY SENSOR | EA | 내자 | 15 | 15
19 | 영흥 | 2176579 | 센서 케이블,SONSOR CABLE,A-88.155.720,15M,FEMALE PLUG | EA | 내자 | 1 | 1
20 | 영흥 | 2131339 | 실리카분석기,SILICA ANALYZER,A-25.431.00,100~240VAC,4~20㎃,0.5~5000PPB,±1PPB,4 CHANNEL MULTIPLEXOR | EA | 내자 | 1 | 1
21 | 영흥 | 2179753 | 실리카 샘플 분석기,SILICA SAMPLE ANALYZER,AC 100 - 240 VAC (10 %),6 SAM-PLE STREAMS | EA | 내자 | 6 | 6
22 | 영흥 | 2176579 | 센서 케이블,SONSOR CABLE,A-88.155.720,15M,FEMALE PLUG | Drum | 내자 | 70 |  | 35 | 35
23 | 영흥 | 2168280 | 단조강 Ball, Ø76mm, 850kg/Drum | EA | 외자 | 2 |  | 2
24 | 영흥 | 2100887 | FILTER,M-FT-01/VE-007-F,W3240*L46750㎜,POLYPROPYLENE,VACUUM BELT FILTER,CLOTH | M | 내자 | 1400 | 1400
25 | 영흥 | 2140470 | 컨베이어,벨트식,CONVEYOR,BELT,EP1250X1200X4PX5/3,난연성,CP-11E/F,공기부양식(ABC OR FDC) | EA | 내자 | 300 | 100
26 | 영흥 | 2101894 | CHUTE LINER,W300*L300*T27㎜,CERAMIC | M2 | 내자 | 50 | 50
27 | 영흥 | 2111466 | CERAMIC CHUTELINER,W1000*L1000*T27㎜ | SET | 내자 | 18 | 18
28 | 영흥 | 2134934 | 치차롤러,ROLLER,Ø300*ID225*L2521,P115(15),SCM440,AR400,SM45C,SN212C,롤스크린 | SET | 내자 | 18 | 18
29 | 영흥 | 2136423 | 치차롤러,ROLLER,Ø300*ID225*L2521,P115(14),SCM440,AR400,SM45C,SN212C,롤스크린 | EA | 내자 | 4 | 4
30 | 영흥 | 2020630 | 스페리컬롤러베어링,SPHERICAL ROLLER BEARING,23140K/H3140,FIXED | EA | 내자 | 8 | 8
31 | 영흥 | 2020540 | 스페리컬롤러베어링,SPHERICAL ROLLER BEARING,22226K/H3126,FIXED | EA | 내자 | 28 | 28
32 | 영흥 | 2020531 | 스페리컬롤러베어링,SPHERICAL ROLLER BEARING,22222K,SN522,H322,ZF22 | EA | 내자 | 10 | 10
33 | 영흥 | 2050955 | 스페리컬롤러베어링,SPHERICAL ROLLER BEARING,22226BK,(MAKER : SKF, FAG, NSK) | EA | 내자 | 64 | 64
34 | 영흥 | 2176165 | 베어링,BEARING,22216K(H316) | EA | 내자 | 2 | 2
35 | 영흥 | 2119938 | 스페리컬롤러베어링,SPHERICAL ROLLER BEARING,23148BK,MAKER : SKF, FAG, NSK | EA | 내자 | 4 | 4
36 | 영흥 | 2020547 | 스페리컬롤러베어링,SPHERICAL ROLLER BEARING,22230BK,(MAKER : SKF, FAG, NSK) | EA | 내자 | 12 | 12
37 | 영흥 | 2020541 | 스페리컬롤러베어링,SPHERICAL ROLLER BEARING,22228BK | EA | 내자 | 32 | 32
38 | 영흥 | 2020522 | 스페리컬롤러베어링,SPHERICAL ROLLER BEARING,22220K C3W33,SELF ALIGNMENT | EA | 내자 | 20 | 20
39 | 영흥 | 2050954 | 스페리컬롤러베어링,SPHERICAL ROLLER BEARING,22220BK,(MAKER : SKF, FAG, NSK) | EA | 외자 | 2 | 1 | 1
40 | 영흥 | 2005950 | 컨베이어부품,TOP SCREW,Ø926*L3835*T16㎜,CSU VERTICAL CONVEYOR VST-940 | EA | 외자 | 2 | 1 | 1
41 | 영흥 | 2052687 | 컨베이어부품,INTERMEDIATE SCRREW,Ø926*L3150*T16㎜,CSU VERTICAL CONVEYOR VST-940 | EA | 외자 | 6 | 3 | 3
42 | 영흥 | 2052688 | 컨베이어부품,INTERMEDIATE SCREW,Ø926*L4900*T16㎜,CSU VERTICAL CONVEYOR VST-940 | EA | 외자 | 2 | 1 | 1
43 | 영흥 | 2052689 | 컨베이어부품,LOWER SCREW,Ø926*L5475*T16㎜,CSU VERTICAL CONVEYOR VST-940 | EA | 외자 | 4 | 2 | 2
44 | 영흥 | 2005951 | 컨베이어부품,CONVEYOR SCREW,VERTICAL CONVEYOR,VST-940,SCREW/WEAR/VST-940/29496 | EA | 외자 | 10 | 5 | 5
45 | 영흥 | 2100388 | 컨베이어부품,OD BEARINGS SCREW,Ø935*L390*T19㎜,VERTICAL CONVEYOR VST-940 | EA | 외자 | 2 | 1 | 1
46 | 영흥 | 2023996 | 이송튜브,TRANSPORT TUBE,T12*L1300㎜,HARDOX500,OUTLET VST-940 | EA | 외자 | 2 | 1 | 1
47 | 영흥 | 2023993 | 이송튜브,TRANSPORT TUBE,T12*L2245㎜,HARDOX400,#1 VST-940 | EA | 외자 | 2 | 1 | 1
48 | 영흥 | 2023994 | 이송튜브,TRANSPORT TUBE,T12*L2600㎜,HARDOX400,#2 VST-940 | EA | 외자 | 6 | 3 | 3
49 | 영흥 | 2023995 | 이송튜브,TRANSPORT TUBE,T12*L4350㎜,HARDOX400,#3 VST-940 | EA | 외자 | 10 | 5 | 5
50 | 영흥 | 2102335 | 트랜스포트튜브오디하우스,TRANSPORT TUBE OD HOUSE,VST-940,Ø940*L900*T20㎜,SS400 | EA | 외자 | 2 | 1 | 1
51 | 영흥 | 2047186 | 이송튜브,LOWER TRANSPORT TUBE,T12*L5015㎜,HARDOX400,VST-940 | EA | 외자 | 2 | 1 | 1
52 | 영흥 | 2140916 | 인렛튜브,INLET TUBE,VST-940 | EA | 외자 | 2 | 1 | 1
53 | 영흥 | 2140918 | 이송튜브_서포트튜브,SUPPORT TUBE,VST-940 | EA | 외자 | 2 | 1 | 0
54 | 영흥 | 2140917 | 이송튜브_디스턴스 튜브,DISTANCE TUBE,VST-940 | EA | 외자 | 2 | 1 | 1
55 | 영흥 | 2153701 | 인넷피더,INLET FEEDER,VST-940 | EA | 외자 | 2 | 1 | 1
56 | 영흥 | 2021807 | 베어링,BEARING,VERTICAL SCREW BOTTOM,29527 | EA | 내자 | 400 |  | 400
57 | 영흥 | 2146345 | 임펙트롤러,IMPACT ROLLER,Ø166*W2200*L800㎜,CV-06 | EA | 내자 | 800 |  | 800
58 | 영흥 | 2005642 | 케리어아이들러,CARRIER IDLER,Ø165.2*L800,W2200㎜,10˚∼20˚,TRANSITION | EA | 내자 | 9 | 9
59 | 영흥 | 2177414 | Bucket (W1137*H1351*L1760 / SS275+AR400) | SET | 내자 | 1 | 1
60 | 영흥 | 신규 | Bucket Wheel Structure ((B.C.D770-940)Ø5700*L1266 / SS275) | SET | 내자 | 1 | 1
61 | 영흥 | 신규 | Bucket Wheel Chute (W2990(2130)*H3046*L6465) | M | 내자 | 980 | 980
62 | 영흥 | 2127699 | 컨베이어벨트. ST1000 2200W T6*T5 | Roll | 내자 | 2 | 200
63 | 영흥 | 2181712 | 컨베이어벨트. EP1000 2200W 4P*8t*3t | EA | 내자 | 400 |  | 400
64 | 영흥 | 2005541 | 리턴롤러,RETURN ROLLER,Ø166*W2200*L2400㎜ | EA | 내자 | 28 |  | 28
65 | 영흥 | 2178177 | 고정기,배관용,HOLDER,PIPE,세라믹 구조재,626(O/D) X 211L,A560 GR. 50CR-50NI,FLAME STABILIZING,W/C 코팅, 900~1,100HV | BON | 외자 | 100 |  | 100
66 | 영흥 | 2176254 | 보일러튜브,BOILER TUBE,OD63.5*4.5*10000,SA213-TP310HCBN (HR3C),1~5열 | SET | 내자 | 2 |  | 2
67 | 영흥 | 2182586 | 댐퍼,DAMPER,TANDAM DAMPER,W5,700 × L5,700, A36 + UNS N10276 CLAD,BUF OUTLET DAMPER | EA | 내자 | 48 |  |  | 48
68 | 영흥 | 2176534 | Interm Element Basket A(W629*W912*H1179*T0.6㎜,CRLS,S-TEN2,524.0㎏) | EA | 내자 | 96 |  |  | 96
69 | 영흥 | 2176533 | Interm Element Basket B(W429*L912*H1179*T0.6㎜,CRLS,S-TEN2,387.0㎏) | EA | 내자 | 96 |  |  | 96
70 | 영흥 | 2176532 | Interm Element Basket C(W551*W912*H1179*T0.6㎜,CRLS,S-TEN2,594KG) | EA | 내자 | 96 |  |  | 96
71 | 영흥 | 2176520 | Interm Element Basket D(W674*L912*H1179*T0.6㎜,CRLS,S-TEN2,621.0㎏) | EA | 내자 | 96 |  |  | 96
72 | 영흥 | 2176519 | Interm Element Basket E(W796*L912*H1179*T0.6㎜,CRLS,S-TEN2,746.0㎏) | EA | 내자 | 96 |  |  | 96
73 | 영흥 | 2176518 | Interm Element Basket F(W883*L642*H1179*T0.6㎜,CRLS,S-TEN2,603.0㎏) | EA | 내자 | 96 |  |  | 96
74 | 영흥 | 2176517 | Interm Element Basket G(W970*L642*H1179*T0.6㎜,CRLS,S-TEN2,661.0㎏) | EA | 내자 | 96 |  |  | 96
75 | 영흥 | 2176531 | Interm Element Basket H(W1084*L645*H1179*T0.6㎜,CRLS,S-TEN2,695.0㎏) | SET | 내자 | 2 |  |  | 2
76 | 영흥 | 2135693 | 탈황승압팬케이싱,CASING FOR BOOSTER UP FAN,FLANGE TYPE(분할구조),ID3758*OD4046*L3150㎜,SS400,FLANGE TYPE BOLT 체결,영흥 #5,6 BUF | SET | 내자 | 2 |  |  | 2
77 | 영흥 | 2178696 | 탈황승압팬디퓨저,DIFFUSER FOR BOOSTER UP FAN,상,하부 DIFFUSER,ID4871*OD5141*H4855,SS400,영흥 #5,6 탈황승압팬,탈황승압팬(BUF) | SET | 내자 | 1 |  | 1
78 | 영흥 | 2178989 | 복수이송펌프,CONDENSATE TRANSFER PUMP,CTP,수평원심펌프,200A(흡입),150A(출구),케이싱&임펠러 A743-CF3M / 축 A276-316,1785RPM, C.W,280㎥/H,0.766MPA,78M | SET | 내자 | 1 |  | 1
79 | 영흥 | 2178990 | 고정자냉각수펌프,STATOR COOLING WATER PUMP,SCWP,수평원심펌프,125A(흡입),80A(토출),케이싱&임펠러 A743-CF8 / 축 A276-304,3555RPM,2400ℓ/MIN,0.9MPA,91.8M,3PHASE,WATER,SCWP | EA | 외자 | 1 | 1
80 | 영흥 | 2187806 | 비상조속기,EMERGENCY GOVERNOR,영흥 5,6호기,ECCENTRIC RING | SET | 내자 | 2 |  |  |  | 2
81 | 영흥 | 신규 | 복수기 익스팬션 조인트 | EA | 내자 | 1 |  |  |  | 1
82 | 영흥 | 신규 | 복수진공펌프 | EA | 내자 | 3 | 3
83 | 영흥 | 2147717 | 로커암 포크,ROCKER ARM FORK,1260*1253*1610,A536 65-45-12,#5,6 미분기 | SET | 내자 | 36 | 36
84 | 영흥 | 2147718 | 로커암 실에어 하우징,RA SEAL AIR HOUSING,170*630*645,A536 80-55-06,#5,6 미분기 | EA | 내자 | 10 | 10
85 | 영흥 | 신규 | 크라운,CROWN,145*Ø620,A536 60-40183,#5,6 미분기 | EA | 내자 | 18 | 18
86 | 영흥 | 2147715 | 롤러 가드,ROLLER GUARD,Ø1560*480,A536 100-70-03,#5,6 미분기 | EA | 내자 | 5 | 5
87 | 영흥 | 신규 | 실링 슬리브,SEALING SLEEVE,Ø790*162,A536 80-55-06 | EA | 내자 | 20 | 20
88 | 영흥 | 2140815 | 클램핑 유닛 하우징,CLAMPING UNIT HOUSING,115*175*200,A536 | EA | 내자 | 18 | 18
89 | 영흥 | 2135733 | 유압실린더,HYDRAULIC CYLINDER,D280*1235L,160BAR,210MM,VG68,#5,6 미분기 | SET | 내자 | 1 | 1
90 | 영흥 | 2121675 | 롤러,미분기용,ROLLER,PULVERIZER | EA | 내자 | 1 | 1
91 | 영흥 | 2183957 | 스넙 풀리,SNUB PULLEY,Ø640＊W2400MM,Ø155,SS275, SM45C-N,SN526F,CV-04K,RUBBER LAGGING | EA | 내자 | 1 | 1
92 | 영흥 | 2183921 | 스넙 풀리,SNUB PULLEY,Ø640＊W2400MM,Ø165,SS275, SM45C-N,SN528F,CV-04L,RUBBER LAGGING | EA | 내자 | 1 | 1
93 | 영흥 | 2183954 | 밴드 풀리,BEND PULLEY,Ø640＊W2400MM,Ø200,SS275, SM45C-N,SD3036,CV-04L,RUBBER LAGGING | EA | 내자 | 1 | 1
94 | 영흥 | 2183953 | 테이크업 풀리,TAKE UP PULLEY,Ø640＊W2400MM,Ø220,SS275, SM45C-N,SD3040,CV-04L,RUBBER LAGGING | EA | 내자 | 2 | 2
95 | 영흥 | 2183677 | 밴드 풀리,BEND PULLEY,RUBBER TYPE,Ø840＊W2,400MM,Ø180,SS275, SM45C-N,SD3040S, 23040EMKD1+23040CAK | EA | 내자 | 1 | 1
96 | 영흥 | 2183679 | 테이크업 풀리,TAKE UP PULLEY,RUBBER TYPE,Ø812＊W2,400MM,Ø200,SS275, SM45C-N,SD3044S, 23044EMKD1+23044CAK | EA | 내자 | 1 | 1
97 | 영흥 | 2183682 | 테일 풀리,TAIL PULLEY,RUBBER TYPE,Ø812＊W2,400MM,Ø200,SS275, SM45C-N,SD3044S, 23044EMKD1+23044CAK | EA | 내자 | 1 | 1
98 | 영흥 | 2183680 | 테일풀리,TAIL PULLEY,RUBBER TYPE,Ø812＊W2,400MM,Ø140,SS275, SM45C-N,SN532F, 22232EMKD1+22232CDK | EA | 외자 | 8 |  |  |  | 8
99 | 영흥 | 2109202 | 전자카드,INTERFACE BOARD,AC01.1,AC24V,ACTUATOR,MOV | 식 | 내자 | 1 |  | 1
100 | 영흥 | 미정 | 영흥 5호기 보일러제어설비 설치환경 개선 | 식 | 내자 | 1 |  | 1
101 | 영흥 | 미정 | 영흥 5호기 STACK TMS 유속계 설치조건부 구매 | 식 | 내자 | 1 |  | 1
102 | 영흥 | 미정 | 영흥 6호기 보일러제어설비 설치환경 개선 | 식 | 내자 | 1 |  | 1
103 | 영흥 | 미정 | 영흥 5,6호기 대기환경분석설비 보강 | 식 | 내자 | 1 |  | 1
104 | 영흥 | 미정 | 영흥 5호기 보일러제어설비 계획예방정비공사 자재구매 | 식 | 내자 | 1 |  | 1
105 | 영흥 | 미정 | 영흥 5호기 연소제어설비 계획예방정비공사 자재구매 | 식 | 내자 | 1 |  | 1
106 | 영흥 | 미정 | 영흥 5호기 진동감시설비 보강 자재구매 | 식 | 내자 | 1 |  | 1
107 | 영흥 | 미정 | 영흥 5호기 터빈제어설비 설치환경 개선 | 식 | 내자 | 1 |  | 1
108 | 영흥 | 미정 | 영흥 5,6호기 PLC 제어설비 보강 구매 | 식 | 내자 | 1 |  | 1
109 | 영흥 | 미정 | 영흥 5호기 터빈제어설비 계획예방정비공사 자재구매 | 식 | 내자 | 1 |  | 1
110 | 영흥 | 미정 | 영흥 5호기 주제어설비 계획예방정비공사 자재구매 | 식 | 내자 | 1 |  | 1
111 | 영흥 | 미정 | 영흥 5호기 주제어설비 네트워크 시스템 성능향상 자재구매 | 식 | 내자 | 1 |  | 1
112 | 영흥 | 미정 | 영흥 5,6호기 주제어설비용 항온항습기 보강구매 | 식 | 내자 | 1 |  | 1
113 | 영흥 | 미정 | 영흥 5,6호기 주제어설비 I/O 카드 정밀 진단장치 구매 | 식 | 내자 | 1 |  | 1
114 | 영흥 | 미정 | (안전)영흥 5,6호기 계측제어설비 안전시설 보강 | 식 | 내자 | 1 |  | 1
115 | 영흥 | 미정 | 영흥 5,6호기 탈황연료제어설비 설치환경 개선 | 식 | 내자 | 1 |  | 1
116 | 영흥 | 미정 | 영흥 5호기 탈황제어설비 계획예방정비공사 자재구매 | EA | 내자 | 3 |  | 3
117 | 영흥 | 2175061 | 쓰로트 부쉬, Throat Bush, Centrifugal, Φ 1050, 고CR Alloy | SET | 내자 | 1 | 1
118 | 영흥 | 2175518 | GGH RH 2열 Bundle | SET | 내자 | 1 | 1
119 | 영흥 | 2175523 | GGH RH 3열 Bundle | SET | 내자 | 2 | 2
120 | 영흥 | 2185672 | BUF Inlet Damper | SET | 내자 | 2 | 2
121 | 영흥 | 2185675 | Actuator | SET | 내자 | 1 |  |  | 1
122 | 영흥 | 2143373 | 탈질촉매,DE-NOX CATALYST,PLATE,948*1,880*H(H≤1,628),TIO2+V2O5계,16EA BLOCK/EA MODULE,VGB GUIDELINE 및 구매규격서,1200KG↓,효율92.6%↑,메쉬커버포함 | EA | 내자 | 1 | 1
123 | 영흥 | 2127148 | 볼밀라이너,BALL MILL LINER,BAR,165-160, 165-135,RESISTANT RUBBER,석회석 분쇄용 | EA | 외자 | 1 | 1
124 | 영흥 | 신규 | BALL MILL GEARBOX 정비용 예비품 | EA | 외자 | 1 |  | 1
125 | 영흥 | 신규 | VBF 정비용 예비품 | EA | 내자 | 632 | EA
126 | 영흥 | 2008126 | Carrier Chain Pin | EA | 내자 | 632 | EA
127 | 영흥 | 2008663 | Carrier Chain Bush | EA | 내자 | 632 | EA
128 | 영흥 | 2050921 | Carrier Chain Roller | EA | 내자 | 2528 | EA
129 | 영흥 | 2016779 | Basket Attachment Bolt Counter Sink M12/SUS316/Nylon | EA | 내자 | 8 | EA
130 | 영흥 | 2124798 | Oilless Bush (Head Sprocket) | EA | 내자 | 8 | EA
131 | 영흥 | 2124912 | Oilless Bush, (Foot Sprocket) | EA | 내자 | 4 | EA
132 | 영흥 | 2100964 | 드라이브체인,DRIVE CHAIN,ROLLER,RO 3H,80LINK | EA | 내자 | 3 | EA
133 | 영흥 | 2021662 | Bearing(1) | EA | 내자 | 21 | EA
134 | 영흥 | 2021663 | Bearing(2) | EA | 내자 | 3 | EA
135 | 영흥 | 2003628 | Sleeve(1) | EA | 내자 | 3 | EA
136 | 영흥 | 2003629 | Sleeve(2) | EA | 내자 | 18 | EA
137 | 영흥 | 2003630 | Sleeve(3) | EA | 내자 | 3 | EA
138 | 영흥 | 2003647 | Sleeve(Packing) | EA | 내자 | 3 | EA
139 | 영흥 | 2165405 | CWP Bearing(Upper) | EA | 내자 | 3 | EA
140 | 영흥 | 2165404 | CWP Bearing(Inter.) | EA | 내자 | 3 | EA
141 | 영흥 | 2165403 | CWP Bearing(Lower) | EA | 내자 | 3 | EA
142 | 영흥 | 2003648 | Sleeve(Upper) | EA | 내자 | 3 | EA
143 | 영흥 | 2003645 | Sleeve(Inter.) | EA | 내자 | 3 | EA
144 | 영흥 | 2003646 | Sleeve(Lower) | SET | 내자 | 1
145 | 영흥 | 신규 | 터보형 공기압축기 | SET | 외자 | 1
146 | 영흥 | 2138929 | 터빈 최종단 블레이드,TBN LAST BLADE,GEN SIDE,LP TBN 17단,WITH FORK PIN,40" | SET | 외자 | 1
147 | 영흥 | 2138932 | 터빈 최종단 블레이드,TBN LAST BLADE,TBN SIDE,LP TBN 17단,WITH FORK PIN,40" | SET | 외자 | 1
148 | 영흥 | 2182280 | LP Turbine Rotor Assembly | SET | 내자 | 2 | 2
149 | 영흥 | 2186506 | 최소유량조절밸브 TRIM PART,SEAT, DISC STACK, PLUG ASSY,Z-GLOVE TYPE,410SS,450KG/㎠,ACTUATOR,BFBT MIN FLOW VALVE,FW-FCV01A,B | SET | 내자 | 2 | 2
150 | 영흥 | 2186507 | 부시씰,BUSH SEAL DE/NDE,A743 CA40,급수펌프축밀봉장치 | EA | 내자 | 20 | EA
151 | 영흥 | 2103094 | 필터엘리먼트,FILTER ELEMENT,HC9021FCS4Z,MSV, CV, RSV, ICV | EA | 내자 | 12 | EA
152 | 영흥 | 2103095 | 필터엘리먼트,FILTER ELEMENT,HC9021FCT4Z,MSV, CV, RSV, ICV | EA | 내자 | 10 | EA
153 | 영흥 | 2103093 | 씰부품,SEAL KIT,H9020SKZ,MSV, CV, RSV, ICV | EA | 내자 | 11 | EA
154 | 영흥 | 2104436 | 필터카트리지,FILTER CARTRIDGE,CC-31402-N2N,COALESCER,LO CONDITIONER | EA | 내자 | 2 | EA
155 | 영흥 | 2104435 | 필터카트리지,FILTER CARTRIDGE,RETURN LINE FILTER,EHC FLUID POWER UNIT | EA | 내자 | 16 | EA
156 | 영흥 | 2104441 | 이온교환수지,ION EXCHANGE RESIN,DEIONIZER, RESIN | EA | 내자 | 6 | EA
157 | 영흥 | 2019343 | 카트리지필터,CARTRIDGE FILTER,BFPT LUBE OIL | EA | 내자 | 12 | EA
158 | 영흥 | 2005383 | COALESCER 카트리지,COALESCER CARTRIDGE,1202845 | EA | 내자 | 2 | EA
159 | 영흥 | 2113531 | 필터엘리먼트,FILTER ELEMENT,분리형,Ø96*H500㎜,PLEATED MEDIA,SEPARATOR FILTER | EA | 내자 | 12 | EA
160 | 영흥 | 2113519 | 필터,FILTER,ID33.25*OD68.75*H112.5㎜,MICROGLASS,25㎛,HPU FILTER | EA | 내자 | 3 | EA
161 | 영흥 | 2154465 | 바이패스 필터,BYPASS FILTERATION UNIT,GFA-GRP-K-15,000101012533 | EA | 내자 | 3 | EA
162 | 영흥 | 2113522 | 고압 필터 엘리먼트,HIGH PRESSURE FILTER ELEMENT,ID12*OD35*H105㎜,PLEATED MEDIA | EA | 내자 | 1 | EA
163 | 영흥 | 2113523 | 리턴 필터 엘리먼트,RETURN FILTER ELEMENT,H125㎜,PLEATED MEDIA(MICROGLASS),12㎛ | EA | 내자 | 12 | EA
164 | 영흥 | 2135052 | 필터 엘리먼트,FILTER ELEMENT,P/N : PL-718-5FP,PAPER,5㎛,GEN SEAL OIL,REFILCO | EA | 내자 | 36 |  |  |  | 36
165 | 영흥 | 2178569 | 팬블레이드,FAN BLADE,VARIABLE PITCH AXIAL,SAF32.8/1,L910.7㎜,GCD400-15,EA,탈황승압팬(BUF),성능개선용 BLADE | EA | 내자 | 1 |  |  |  | 1
166 | 영흥 | 2007574 | 유압실린더,HYDRAULIC CYLINDER,승압통풍기,Ø336*L100㎜ | SET | 내자 | 1 |  |  |  | 1
167 | 영흥 | 2102857 | 유압실린더,HYDRAULIC CYLINDER,Ø415*L100㎜,윤활유 DTE26 | EA | 내자 | 2 |  |  |  | 2
168 | 영흥 | 2138560 | 스템,STEM,UNVALANCED,X10CRMOVNB 9-1(1.4903),25.5㎫,COUPLING,HIGH PRESSURE BYPASS VALVE | EA | 내자 | 2 |  |  |  | 2
169 | 영흥 | 2138559 | 시트,SEAT,SA-739 GR.B22,25.5㎫,HIGH PRESSURE BYPASS VALVE,STELLITE #21 HARD FACING | SET | 내자 | 1 | 1
170 | 영흥 | 2108241 | 블로워,BLOWER,11CDL27R,FLY ASH TRANSPORT BLOWER | SET | 내자 | 2 | 2
171 | 영흥 | 2114340 | 송풍기조립체,BLOWER ASSEMBLY,5CDL13P,FLY ASH AERATION BLOWER | EA | 내자 | 18 | 18
172 | 영흥 | 2184530 | 에어락피더게이트,AIRLOCK FEEDER GATE ASS'Y,14"*6"(350*150),BODY(ASTM A36),AIR CYLINDER ACTUATED,FLANGE END,FF,DISC/GATE(ASTM-A532) | M | 내자 | 1000 | 1000
173 | 영흥 | 2005881 | 파이프 컨베이어 벨트,PIPE CONVEYOR BELT,W780,T5㎜,T2㎜,250㎏F/㎝,2PLY,NF | EA | 내자 | 7 | 7
174 | 영흥 | 2021514 | 앵귤러볼베어링,ANGULAR BALL BEARING,CONTACT | EA | 내자 | 11 | 11
175 | 영흥 | 2105525 | 롤러베어링,ROLLER BEARING,H961649-902A3,OD24.5*BORE12.5*W5.8125IN,STEEL,미분기 JOURNAL SHAFT | SET | 내자 | 2 | 2
176 | 영흥 | 2105526 | 플루다이징송풍기조립체,AERATION BLOWER ASSEMBLY,5CDL9,W381*L762*H387㎜,1760RPM,720㎥/HR,20PSIG | EA | 내자 | 60 | 60
177 | 영흥 | 2149176 | 아이들러롤러,IDLER ROLLER,Ø101.6㎜*L1270㎜,SM45C,사행방지 홈 가공 | EA | 내자 | 38 | 38
178 | 영흥 | 2127047 | 앤빌플레이트 투스,ANVIL PLATE TOOTH,TOOTH,W338*L365*H25,TUNGSTEN CARBAIDE,검은색,PRIMARY CRUSHER | SET | 내자 | 4 | 4
179 | 영흥 | 2049274 | 스크래퍼조립체,SCRAPER ASSEMBLY,미분기 | SET | 내자 | 122 | 122
180 | 영흥 | 2151964 | 버켓 엘리베이터,BUCKET ELEVATOR,BUCKET,폭300㎜,0.009㎥/EA,STS304 | SET | 내자 | 488 | 488
181 | 영흥 | 2151982 | 버켓 엘레베이터 체인 링크,BUCKET ELEVATOR CHAIN LINK,RF 6205S-1/2-G4,Ø493.2 * 10T,LINK PLATE: S45C, PIN: SCM435,BUSH & ROLLER : STKM13C | SET | 내자 | 5 | 5
182 | 영흥 | 2147095 | 회전자조립체,DYNAMIC CLASSIFIER VANE ASS'Y,￠2,340, 3,095 × 1,229,AR500,SS400,DYNAMIC CLASSIFIER | EA | 내자 | 2 | 2
183 | 영흥 | 2186393 | 래비랜스커버,LABYRINTH COVER,Ø415*100㎜,S45C,감속기정비용 | EA | 내자 | 2 | 2
184 | 영흥 | 2186358 | 커플링 링,COUPLING RING,Ø255*80㎜,SCM440,감속기정비용 | EA | 내자 | 2 | 2
185 | 영흥 | 2186394 | 썬피니언,SUN PINION,Ø275*330㎜,SNCM420,HRC60±3,감속기정비용 | EA | 내자 | 2 | 2
186 | 영흥 | 2186391 | 베벨기어샤프트,BEVEL GEAR SHAFT,Ø280*589㎜,SCM440,감속기정비 | EA | 내자 | 2 | 2
187 | 영흥 | 2186351 | 가이드베어링,GUIDE BEARING,Ø765*H145㎜,감속기정비용 | EA | 내자 | 2 | 2
188 | 영흥 | 2186360 | 커플링슬리브,COUPLING SLEEVE,Ø335*210㎜,SCM440,감속기정비용 | EA | 내자 | 2 | 2
189 | 영흥 | 2186427 | 클러치샤프트,CLUTCH SHAFT,Ø619*H358㎜,SNCM420,감속기정비용 | EA | 내자 | 2 | 2
190 | 영흥 | 2186352 | 드라이빙부쉬,DRIVING BUSH,Ø895*H367㎜,SCM440,감속기정비용 | EA | 내자 | 6 | 6
191 | 영흥 | 2186367 | 플래닛기어,PLANET GEAR,OD608*ID340*H230㎜,SNCM420,감속기정비용 | EA | 내자 | 2 | 2
192 | 영흥 | 2186491 | 롤러베어링,ROLLER BEARING,#23236CC/C3W33,미분기정비용 | EA | 내자 | 6 | 6
193 | 영흥 | 2186355 | 롤러베어링,ROLLER BEARING,23238CC/C3W33,감속기정비용 | EA | 내자 | 3 | 3
194 | 영흥 | 2186666 | 롤러베어링,ROLLER BEARING,#32038 X/DF,미분기정비용 | EA | 내자 | 2 | 2
195 | 영흥 | 2186459 | 롤러베어링,ROLLER BEARING,#31330 X/DF,미분기정비용 | M | 외자 | 80 | 80
196 | 영흥 | 2107844 | 벨트분해부품,PANPLATE+MESHBELT ASSEMBLY,BLT003630, ED6.AC.0655.255/R,W800*H270*1M,S50C,SECONDARY COOLING CONVEYOR | EA | 외자 | 2 | 2
197 | 영흥 | 2169318 | DEC 슈퍼벨트 실린더,DEC SUPERBELT CYLINDER,공압식,250X500 | M | 외자 | 90 | 90
198 | 영흥 | 2107834 | 벨트분해부품,PANPLATE+MESHBELT ASSEMBLY,BLT001A, ED.NX.1205.105/S,W1400*L1000,SUS304L,DRY EXTRACTION CONVEYOR | EA | 외자 | 1 | 1
199 | 영흥 | 2117766 | 리듀션기어,REDUCTION GEAR,W435*L303*H414,SPILL CHAIN용,COT1290 | EA | 외자 | 1 | 1
200 | 영흥 | 2117765 | 리듀선기어,REDUCTION GEAR,Ø510*Ø300*L872,SUPERBELT용,COT1289 | SET | 내자 | 20 | 20
201 | 영흥 | 2181723 | 설비분석카드, XVM16+XIO16T | EA | 내자 | 30 | 30
202 | 영흥 | 2179713 | Velocity Sensor, 74712-06-05-03-00 | EA | 내자 | 30 | 30
203 | 영흥 | 2183375 | Velocity Sensor Extension Cable, 87143-30 | EA | 내자 | 1 | 1
204 | 영흥 | 2179719 | Case Expansion Transducer, 24765-03-00 | EA | 내자 | 1 | 1
205 | 영흥 | 2179720 | Case Expansion Transducer, 24765-02-00 | EA | 내자 | 2 | 2
206 | 영흥 | 2161806 | 열전대 'SUKEGAWA, 31300-J-TB-TE-24(25), K Type, 1/2", NPSM | SET | 내자 | 2 | 2
207 | 영흥 | 2179497 | Controller, OCR3000, Ovation Redundant Kit | SET | 내자 | 14 | 14
208 | 영흥 | 2169106 | 아날로그 입력모듈, E : 5X00106G01, P : 5X00109G01 HART High Performance Analog Input Module | SET | 내자 | 6 | 6
209 | 영흥 | 2169105 | 아날로그 출력모듈, E : 5X00167G01, P : 1X00188H01 HART High Performance Analog Output Module | SET | 내자 | 14 | 14
210 | 영흥 | 2169103 | 디지털 입력모듈, E : 1C31232G02, P : 5X00034G01 Digital Input Module (Differential Type) | SET | 내자 | 4 | 4
211 | 영흥 | 2169101 | 디지털 출력모듈, E : 1C31122G01, P : 1C31125G01 Digital Output Module | SET | 내자 | 1 | 1
212 | 영흥 | 2143439 | Ovation Cabinet ROP, Terminator, I/O Base, I/O Interface Cable, Relay Board, ATS | EA | 내자 | 20 | 20
213 | 영흥 | 2102774 | 변압기,TRANSFORMER,SI-TR,자냉식,AC480V,DC96㎸,AC336.45A,DC1700㎃,1PHASE,60㎐,161.5㎾,E.P
214 | 삼천포 | 2001090 | 주증기조절밸브용부품,PIN,CV LOWER LEVER PIN | EA | 내자 | 10 | 10
215 | 삼천포 | 2001091 | 주증기조절밸브용부품,PIN,CV PUSH ROD PIN | EA | 내자 | 4 | 4
216 | 삼천포 | 2001094 | 주증기조절밸브용부품,PIN,CV CROSSHEAD | EA | 내자 | 8 | 8
217 | 삼천포 | 2001571 | 볼트,BOLT,MSV VALVE CAP | EA | 내자 | 10 | 10
218 | 삼천포 | 2002756 | 1st Disch. Valve Assy'(P/No : DV1980812) | EA | 내자 | 24 | 6 | 6 | 6 | 6
219 | 삼천포 | 2002774 | 2st Disch. Valve Assy'(P/No : DV1590814) | SET | 내자 | 20 | 5 | 5 | 5 | 5
220 | 삼천포 | 2002805 | 1st Suction Valve Assy'(P/No : SV1980811) | EA | 내자 | 24 | 6 | 6 | 6 | 6
221 | 삼천포 | 2002807 | 2st Suction Valve Assy'(P/No : SV1590813) | EA | 내자 | 30 | 7 | 8 | 7 | 8
222 | 삼천포 | 2002882 | Air Compressor Suction Filter 620×540×485L(350T-SF140) | EA | 내자 | 10 | 2 | 3 | 2 | 3
223 | 삼천포 | 2002924 | 2nd Stage Suction Valve Pusher (PN : SVP159731-2) | EA | 내자 | 20 | 5 | 5 | 5 | 5
224 | 삼천포 | 2002938 | 1st Stage Suction Valve Pusher(PN:SVP198731-1) | EA | 내자 | 4 | 1 | 1 | 1 | 1
225 | 삼천포 | 2002960 | 1st Rider Ring(Part No : PR23253502-1) | EA | 내자 | 8 | 2 | 2 | 2 | 2
226 | 삼천포 | 2002965 | 2nd Rider Ring(Part No : PR23253502-1) | EA | 내자 | 8 | 2 | 2 | 2 | 2
227 | 삼천포 | 2003164 | 기어펌프,GEAR PUMP,INTERNAL,HV200H | EA | 내자 | 1 |  |  | 1
228 | 삼천포 | 2003165 | 기어펌프,GEAR PUMP,INTERNAL,HV80N | EA | 내자 | 6 | 3 |  | 3
229 | 삼천포 | 2003585 | 패킹슬리브,PACKING SLEEVE,ID171.4*OD190.5*L292㎜,A743-CF3MN,CWP SHAFT | EA | 내자 | 2 | 2
230 | 삼천포 | 2005558 | 리턴롤러,RETURN ROLLER,RUBBER DISC,OD166*W1800*L1940㎜ 외 27종 | EA | 내자 | 400 | 100 | 100 | 100 | 100
231 | 삼천포 | 2005815 | 컨베이어벨트,CONVEYOR BELT,초내마모,1500㎜,T5㎜,T3㎜,NN1250A,5PLY,NN | m | 내자 | 컨베이어벨트,CONVEYOR BELT,초내마모,1500㎜,T5㎜,T3㎜,NN1250A,5PLY,NN | 40
232 | 삼천포 | 2005821 | 컨베이어벨트,CONVEYOR BELT,0.96M,1200㎜,T5㎜,T3㎜,800㎏F/㎝,5PLY,NN,YARD | m | 내자 | 컨베이어벨트,CONVEYOR BELT,0.96M,1200㎜,T5㎜,T3㎜,800㎏F/㎝,5PLY,NN,YARD | 260
233 | 삼천포 | 2005851 | 컨베이어벨트,CONVEYOR BELT,난연성,1050㎜,T5㎜,T3㎜,800㎏F/㎝,5PLY,NN | m | 내자 | 컨베이어벨트,CONVEYOR BELT,난연성,1050㎜,T5㎜,T3㎜,800㎏F/㎝,5PLY,NN | 240
234 | 삼천포 | 2005909 | 컨베이어벨트,CONVEYOR BELT,1800㎜,T6㎜,T5㎜,800㎏F/㎝,Ø3.1㎜,ST,상탄 | m | 내자 | 컨베이어벨트,CONVEYOR BELT,1800㎜,T6㎜,T5㎜,800㎏F/㎝,Ø3.1㎜,ST,상탄 | 110
235 | 삼천포 | 2005915 | 컨베이어벨트,CONVEYOR BELT,W1400,T5㎜,T3㎜,800㎏F/㎝,5PLY,NN,석탄취급설비 | m | 내자 | 컨베이어벨트,CONVEYOR BELT,W1400,T5㎜,T3㎜,800㎏F/㎝,5PLY,NN,석탄취급설비 | 2185
236 | 삼천포 | 2006161 | 버킷,BUCKET,300ℓ,CSU BUCKET | EA | 내자 | 15 | 15
237 | 삼천포 | 2006234 | 유압구동장치,HYDRAULIC DRIVE UNIT,GEAR BOX+MTR,CSU BUCKET SLEWING | EA | 외자 | 1 | 1
238 | 삼천포 | 2006610 | 클러치,CLUTCH,AH AIR MTR OVER RUNNING | SET | 내자 | 1 | 1
239 | 삼천포 | 2007010 | 풀리,PULLEY,3B,OD139.7㎜,E.P SEAL AIR FAN | EA | 내자 | 4 | 4
240 | 삼천포 | 2007501 | 샤프트씰,SHAFT SEAL,Ø50*L640,S45C,ELE PRE SEAL AIR FAN | EA | 내자 | 4 | 4
241 | 삼천포 | 2007932 | 캐리어체인,CARRIER CHAIN,610㎜,TWS LEFT HAND,공차 1㎜,롤 링크 플레이트 간의 너비:96㎜ | EA | 내자 | 112 | 112
242 | 삼천포 | 2007933 | 캐리어체인,CARRIER CHAIN,610㎜,TWS RIGHT HAND,공차 1㎜,롤 링크 플레이트 간의 너비:96㎜ | EA | 내자 | 112 | 112
243 | 삼천포 | 2008014 | 키,KEY,273*115*T32,SCM440,352HB,GRINDING ROLL | EA | 내자 | 26 | 26
244 | 삼천포 | 2009334 | 1st Piston Ring(P/No : PR15303501) | EA | 내자 | 12 | 3 | 3 | 3 | 3
245 | 삼천포 | 2009337 | 2st Piston Ring(P/No : PR23253502) | EA | 내자 | 16 | 4 | 4 | 4 | 4
246 | 삼천포 | 2009436 | Oil Wiper Ring (PAC-B용, 4EA/Set) (Part No : WP55080-12) | SET | 내자 | 15 | 3 | 4 | 4 | 4
247 | 삼천포 | 2011551 | 메카니칼씰,MECHANICAL SEAL,BFPM BP,회전링 | SET | 내자 | 2 | 2
248 | 삼천포 | 2011554 | 메카니칼씰,MECHANICAL SEAL,BFPM MP STATIONROTATS.R,SP | SET | 내자 | 2 | 2
249 | 삼천포 | 2011672 | 메카니칼씰키트,MECHANICAL SEAL KIT,O-RING:6,BACK UP:3,SLEEVE:1 | SET | 내자 | 2 | 2
250 | 삼천포 | 2011673 | 메카니컬씰부품,MECHANICAL SEAL PART,O-RING:5,SLEEVE PACKING:1 | SET | 내자 | 4 | 4
251 | 삼천포 | 2011674 | 메카니컬씰키트,MECHANICAL SEAL KIT,O-RING:5,SLEEVE PACKING:1 | SET | 내자 | 2 | 2
252 | 삼천포 | 2013204 | 씰부품,SEAL KIT,ID127㎜,ABB-CE HP 923 | SET | 내자 | 17 | 17
253 | 삼천포 | 2013211 | 씰링,SEAL RING,GEN C/E,HYDROGEN | EA | 내자 | 1 | 1
254 | 삼천포 | 2013371 | 씰링세그먼트,SEAL RING SEGMENT,GEN T/E,HYDROGEN | EA | 내자 | 1 | 1
255 | 삼천포 | 2016922 | 볼트,BOLT,6각,M12*L15,BFPT MP,내치와셔포함 | EA | 내자 | 6 | 6
256 | 삼천포 | 2016995 | 볼트,BOLT,1-1/4IN*8UNC,CV DISC ANTIROTATION PIN | EA | 내자 | 20 | 20
257 | 삼천포 | 2018229 | 씰링너트,SEALING NUT,M85*Ø45*L19*2P,2MM | EA | 내자 | 6 | 6
258 | 삼천포 | 2019497 | 고정판,LOCKING PLATE,R560*R495,SM45C,PULV G/R KEEPER | EA | 내자 | 72 | 72
259 | 삼천포 | 2019532 | 스크린,SCREEN,1200*1215*25,STS304,PYRITE HOPPER ASSEMBLY,제작도면 참조 | EA | 내자 | 10 |  | 10
260 | 삼천포 | 2020074 | 원통형롤러베어링,CYLINDRICAL ROLLER BEARING,NU2226EM C3,CAGE:BRASS | SET | 내자 | 6 |  | 6
261 | 삼천포 | 2021459 | 앵귤러볼베어링,ANGULAR BALL BEARING,7208B MP UA | EA | 내자 | 40 | 40
262 | 삼천포 | 2021660 | 슬리브베어링,SLEEVE BEARING,ID171.4*OD190.5*L368.4㎜,A743-CF3MN | EA | 내자 | 8 | 8
263 | 삼천포 | 2021708 | 수중베어링,SUBMERGED BEARING,193.6*245.94*L327.28,19℃ | SET | 내자 | 8 | 8
264 | 삼천포 | 2021709 | 수중베어링,SUBMERGED BEARING,BOTTOM,Ø70*Ø85*L160㎜ | EA | 내자 | 3 | 3
265 | 삼천포 | 2021710 | 수중베어링,SUBMERGED BEARING,INTERMEDIATE,Ø85*Ø100*L130㎜ | EA | 내자 | 15 | 15
266 | 삼천포 | 2021711 | 수중베어링,SUBMERGED BEARING,UPPER,Ø85*Ø100*L130㎜ | EA | 내자 | 3 | 3
267 | 삼천포 | 2021804 | 무급유베어링,OILLESS BEARING,78*90*L125㎜ | EA | 내자 | 4 | 4
268 | 삼천포 | 2021864 | 베어링,BEARING,TWS HEAD SPROCKET,125*138*L130㎜,OIL | EA | 내자 | 4 | 4
269 | 삼천포 | 2022500 | CIA파이프,CIA PIPE,6IN*L5486,T14,저크롬 회주철, LOW CR-FC | EA | 내자 | 37 | 37
270 | 삼천포 | 2022501 | CIA파이프,CIA PIPE,8IN*L5486,T16.5,CR-FC(L) | EA | 내자 | 24 | 24
271 | 삼천포 | 2024404 | 플렉시블호스,FLEXIBLE HOSE,고온용,3/4IN*L30M/1ROLL,BOP | EA | 내자 | 3 | 3
272 | 삼천포 | 2024795 | CIA엘보,CIAELBOW,90˚,8IN,CR-FC(H) | EA | 내자 | 8 | 8
273 | 삼천포 | 2026035 | CIA이경티,CIA REDUCING TEE,90˚,8IN*6IN,CR-FC(H) | EA | 내자 | 1 | 1
274 | 삼천포 | 2026771 | CIA커플링,CIA COUPLING,ASS'Y,6IN,GCD450,MIDDLE&RUBBER RING,BOLT,NUT포함 | EA | 내자 | 65 | 65
275 | 삼천포 | 2026772 | CIA커플링,CIA COUPLING,ASS'Y,8IN,GCD450,MIDDLE&RUBBER RING,BOLT,NUT포함 | SET | 내자 | 20 | 20
276 | 삼천포 | 2026844 | CIA어댑터,CIA ADAPTER,ASS'Y,8IN,GCD450,FOLLOWE,RUBBER RING,BOLT,NUT포함 | EA | 내자 | 36 | 36
277 | 삼천포 | 2027828 | CIA횡관이음쇠,CIA LATERAL,45˚(Y),8IN*8IN,CR-FC(H) | EA | 내자 | 2 | 2
278 | 삼천포 | 2028005 | 서보밸브 | EA | 내자 | 2028005 |  |  |  | 2
279 | 삼천포 | 2028271 | 솔레노이드밸브,SOLENOID VALVE,1/4IN,16.7W,480V/60㎐,GEN SOVP OIL 공급용 | EA | 내자 | 2 | 2
280 | 삼천포 | 2029479 | 버터플라이밸브,BUTTERFLY VALVE,WAFER,6IN, CF8M,RTFE,#300,PNEU' ACT'조립,HP SYS' | SET | 내자 | 8 | 8
281 | 삼천포 | 2029583 | 나이프게이트밸브,KNIFE GATE VALVE,10IN,CF8M,EPDM,#150,AIR CYLINDER제외,EP HPR | EA | 내자 | 5 |  | 5
282 | 삼천포 | 2029651 | 니들밸브,NEEDLE VALVE,HPU ACCUMULATOR CHARGING | EA | 내자 | 12 | 6 |  | 6
283 | 삼천포 | 2030025 | 포펫밸브조립체,POPPET VALVE ASSEMBLY,CS,40.79㎏/㎠,LONG SB | EA | 내자 | 4 |  | 2 |  | 2
284 | 삼천포 | 2030040 | Proportional Valve - Model : 3DREPE 6 A-2X/25EG24N9K31/F1M (R901033013) - Maker : REXROTH | EA | 내자 | 1 | 1
285 | 삼천포 | 2030042 | Proportional Valve - Model : 3DREPE 6 C-2X/25EG24N9K31/F1M (R900958848) - Maker : REXROTH | EA | 내자 | 2 | 2
286 | 삼천포 | 2030067 | 2웨이밸브,2 WAY VALVE,2WAY,BOP,NO | EA | 내자 | 3 | 3
287 | 삼천포 | 2030105 | 3웨이밸브,3 WAY VALVE,3WAY,BOP,NC | EA | 내자 | 3 | 3
288 | 삼천포 | 2030811 | 밸브게이트시트,VALVE GATE SEAT,ID152*OD203㎜,A532-3,E.P HPR AIRLOCK FDR SEG VV | EA | 내자 | 60 | 60
289 | 삼천포 | 2034170 | MOV 기어박스, LimitTorque MOV, L120-10, 기어드리미트스위치, Indicator 포함 | EA | 내자 | 3 | 3
290 | 삼천포 | 2034172 | MOV 기어박스,LimitTorque MOV, L120-20, 기어드리미트스위치, Indicator 포함 | EA | 내자 | 5 | 5
291 | 삼천포 | 2034174 | MOV 기어박스,LimitTorque MOV, L120-40, 기어드리미트스위치, Indicator 포함 | EA | 내자 | 5 | 5
292 | 삼천포 | 2034308 | 리미트스위치,LIMIT SWITCH | EA | 내자 | 5 | 5
293 | 삼천포 | 2034769 | Pressure Switch, CD52-K01-1C1B, -500~500mmH2O | EA | 내자 | 4 | 4
294 | 삼천포 | 2034788 | 압력스위치,PRESSURE SWITCH,0~12 IN WC,PROOF:10PSI,10PSI | EA | 내자 | 2034788 |  | 6
295 | 삼천포 | 2034789 | 압력스위치,PRESSURE SWITCH,5~40 IN WC,OVER 10PSI,10PSI,PROOF:10PSI | EA | 내자 | 2034789 |  | 6
296 | 삼천포 | 2034916 | 진공압스위치,VACUUM PRESSURE SWITCH | EA | 내자 | 4 | 4
297 | 삼천포 | 2036190 | 스테핑콘트롤유닛,STEPPING CONTROL UNIT,APL10-2/100 | EA | 내자 | 1 |  |  | 1
298 | 삼천포 | 2038343 | 캐패시터,CAPACITOR,76*L120㎜,47004O㎌,250V,DC/BOLT-TB | EA | 내자 | 24 | 24
299 | 삼천포 | 2038368 | 캐패시터,CAPACITOR,76*L120㎜,33004O㎌,DC350V | EA | 내자 | 12 | 12
300 | 삼천포 | 2040554 | 연장케이블,EXTENSION CABLE,진동 감시 및 분석 계통 | EA | 내자 | 10 | 10
301 | 삼천포 | 2040557 | 연장케이블,EXTENSION CABLE,8㎜,진동 감시 및 분석 계통 3300 | EA | 내자 | 5 | 5
302 | 삼천포 | 2044152 | 속도센서,SPEED SENSOR,PASSIVE MAGNETIC PICK-UP | EA | 내자 | 6 | 6
303 | 삼천포 | 2044234 | 진동감지센서,SEISMO PROBE,DC24V,MAIN TBN | EA | 내자 | 6 | 6
304 | 삼천포 | 2044320 | 진동감지기,VIBRATION PROBE,DC24V | EA | 내자 | 5 | 5
305 | 삼천포 | 2044325 | 진동감지기,VIBRATION PROBE,8㎜,진동감시 및 분석계통 3300 | EA | 내자 | 1 | 1
306 | 삼천포 | 2044327 | 진동감지기,VIBRATION PROBE,8㎜,진동감시 및 분석계통 3300 | EA | 내자 | 3 | 3
307 | 삼천포 | 2044328 | 진동감지기,VIBRATION PROBE | EA | 내자 | 1 | 1
308 | 삼천포 | 2044329 | 진동감지기,VIBRATION PROBE | EA | 내자 | 10 | 10
309 | 삼천포 | 2044506 | 가스샘플프로브, GAS SAMPLE PROBE, OD13.8*L2500*T3㎜, STS316, PIPE SCH80, FLANGE(125A, 150LB) | EA | 내자 | 8 | 8
310 | 삼천포 | 2044528 | 프록시미터프로브,PROXIMITTOR PROBE,VIBRATION DETACTING용,3300XL | EA | 내자 | 4 | 4
311 | 삼천포 | 2045699 | 피드튜브,FEED TUBE, Ø60*L9840,SUS304,LONG SB | EA | 내자 | 4 | 2 |  | 2
312 | 삼천포 | 2050770 | LASER SENSOR - Model : LD90-4 | EA | 내자 | 1 | 1
313 | 삼천포 | 2100165 | PISTON ROD,KSOPTNL-2STAGES 350HP/P350D31 | EA | 내자 | 12 | 3 | 3 | 3 | 3
314 | 삼천포 | 2101709 | 인서트,INSERT,2K-25687-R4/2,ID101.5*OD114.6*H30㎜,NO5 CARBON,MECHANICAL SEAL | EA | 내자 | 4 | 4
315 | 삼천포 | 2101710 | 씰링,SEAL RING,2K-25683-R4/3,ID95.5*OD120*H28㎜,SIC,BFBP MECHANICAL SEAL | EA | 내자 | 4 | 4
316 | 삼천포 | 2101711 | 콤프레스유닛,COMPRESS UNIT,2K-25683-R4/45,316SS,MECHANICAL SEAL | SET | 내자 | 4 | 4
317 | 삼천포 | 2101712 | 칼라,COLLAR,2K-25689-R4/5,ID122*OD165*H38.8㎜,17-4PH SS COND H-1150,MECHANICAL SEAL | EA | 내자 | 2 | 2
318 | 삼천포 | 2101713 | 로테이팅씰링,ROTATING SEAL RING,2K-25689-R4/3A,ID121.5*OD156.5*H26.9㎜,SIC,MECHANICAL SEAL | EA | 내자 | 2 | 2
319 | 삼천포 | 2101714 | 콤프레스유닛,COMPRESS UNIT,2K-25689-R4/45,316SS,MECHANICAL SEAL | SET | 내자 | 2 | 2
320 | 삼천포 | 2101715 | 인서트,INSERT,2K-25684-R4/2,ID97*OD122.5*H30.1㎜,NO5 CARBON,MECHANICAL SEAL | EA | 내자 | 2 | 2
321 | 삼천포 | 2101771 | 리미트스위치,LIMIT SWITCH,EA700-90100,AC125/250V,20/15A,3POLE,ANGLE,LONG MOUNT | EA | 내자 | 6 | 6
322 | 삼천포 | 2104373 | 랜스튜브조립체,LANCE TUBE ASSEMBLY, OD88.9*L9975㎜,STHA23,LONG SB,HEAD NOZZLE:2HOLE | EA | 내자 | 4 | 2 |  | 2
323 | 삼천포 | 2104997 | Solenoid Valve - Model : 4WE 6 C6X/EG96NK4 (R900715989) - Maker : REXROTH | EA | 내자 | 4 | 4
324 | 삼천포 | 2104998 | Solenoid Valve - Model : 4WE 6 D6X/EW110N9K4 (R900551704) - Maker : REXROTH | EA | 내자 | 3 | 3
325 | 삼천포 | 2106988 | 급탄기벨트,COAL FEEDER BELT,SPLICED TYPE,V378319.B02,5486.4㎜,1168.4㎜,SCHENCK PROCESS LLC,FLEXIBLE CABLE, LEAD WIRE 포함 | EA | 내자 | 8 |  | 8
326 | 삼천포 | 2107719 | 유압펌프,HYDRAULIC PUMP,A4VG125 HD1D1/32R-NAF02F021D,OIL,GANTRY CONVEYOR,HPP3 | EA | 외자 | 1 | 1
327 | 삼천포 | 2112080 | 미분기 VANE WHEEL WING TIP,PULVERIZER VANE WHEEL WING TIP,15*80*110*22T,AR400,미분기 UNDER BOWL SPILLAGE 방지,사다리꼴형 | EA | 내자 | 20 | 20
328 | 삼천포 | 2117333 | 피스톤슬리브,PISTON SLEEVE,CYLINDER,Ø127*L95.5㎜,PBC2종,미분기 유압실린더,도면참고 | EA | 내자 | 2 | 2
329 | 삼천포 | 2117333 | 피스톤슬리브,PISTON SLEEVE,CYLINDER,Ø127*L95.5㎜,PBC2종,미분기 유압실린더,도면참고 | EA | 내자 | 18 | 18
330 | 삼천포 | 2117338 | 로드 앤드 웨어 슬리브,ROD END WEAR SLEEVE,CYLINDER ROD END WEAR,Ø230*L562㎜,PBC2종,미분기 유압실린더,도면참고 | EA | 내자 | 2 | 2
331 | 삼천포 | 2117338 | 로드 앤드 웨어 슬리브,ROD END WEAR SLEEVE,CYLINDER ROD END WEAR,Ø230*L562㎜,PBC2종,미분기 유압실린더,도면참고 | EA | 내자 | 6 | 6
332 | 삼천포 | 2124729 | 전자모듈,MODULE,MAIN TBN VALVE LVDT,S2A,15VDC TO 30VDC,8CHANNEL,3VDC | EA | 내자 | 5 | 5
333 | 삼천포 | 2125098 | 플레이트,PLATE,LOUVER,W1573*T6*L720,STS316L,2.11TON/㎥,SILVER,B/A HPR,SEALING 용 | SET | 내자 | 3 | 3
334 | 삼천포 | 2125100 | 플레이트,PLATE,LOUVER,W1573*T6*L1750㎜,STS316L,4.6TON/㎥,SILVER,B/A HPR,SEALING 용 | SET | 내자 | 1 | 1
335 | 삼천포 | 2126662 | 컨트롤유닛,PROPORTIONAL CONTROL UNIT,PV6,24VDC,HP BYPASS VALVE | EA | 내자 | 2 |  |  | 2
336 | 삼천포 | 2129870 | 2웨이밸브,2 WAY VALVE,2752A5906 NC,2WAY,15-300PSI | EA | 내자 | 5 | 5
337 | 삼천포 | 2134963 | 베어링,BEARING,UCF208 | EA | 내자 | 8 | 8
338 | 삼천포 | 2135064 | 급탄기 터치스크린 - MAKER : 오르비스 - CPU : Intel J1900 2.0GHz - RAM : DDR3 SDRAM 4GB - HDD : SDD 128GB - Display : 12.1" TFT - Serial : RS-232C/422/485 (1Port, COM1) - 소비전력 : 21W - CFCS HMI Program 포함 | EA | 내자 | 5 | 5
339 | 삼천포 | 2137287 | 현장제어판넬 | 면 | 내자 | 5 |  | 5
340 | 삼천포 | 2138160 | 스크래퍼조립체,SCRAPER ASSEMBLY,SS275,GCD450,STS420J2,AR400,WEAR PLATE(HRC 54이상) | SET | 내자 | 24 | 24
341 | 삼천포 | 2139267 | 여자기,여자시스템,자동전압조정기,AVR CONTROLLER | EA | 내자 | 2 | 2
342 | 삼천포 | 2139304 | 공기차단밸브,AIR LOCKUP V/V,삼방형,1/4NPT,-5~100DEGC | EA | 내자 | 10 | 10
343 | 삼천포 | 2140762 | 너트,NUT,RSV PR' SEAL,B5F5B31 | EA | 내자 | 16 | 16
344 | 삼천포 | 2140763 | 볼트,BOLT,STURD,RSV PR' SEAL,B50A951A1 | EA | 내자 | 16 | 16
345 | 삼천포 | 2140764 | 볼트,BOLT,HEX HD,MSV PR' SEAL,B50A951A1 | EA | 내자 | 16 | 16
346 | 삼천포 | 2140766 | 볼트,BOLT,MSV VALVE CAP(1) | EA | 내자 | 10 | 10
347 | 삼천포 | 2140859 | Intermediate Element Basket-F2 W760㎜×W785㎜×L250㎜×H1060㎜,200kg/Set(S-TEN2) F1과 대칭 | SET | 내자 | 24 |  | 48
348 | 삼천포 | 2140881 | Intermediate Element Basket-F1 W760㎜×W785㎜×L250㎜×H1060㎜200kg/Set(S-TEN2) | SET | 내자 | 24 |  | 48
349 | 삼천포 | 2140882 | Intermediate Element Basket-E2 W665㎜×W760㎜×L760㎜×H1060㎜,538kg/Set(S-TEN2) E1과 대칭 | SET | 내자 | 24 |  | 48
350 | 삼천포 | 2140885 | Intermediate Element Basket-E1 W665㎜×W760㎜×L760㎜×H1060㎜,538kg/Set(S-TEN2) | SET | 내자 | 24 |  | 48
351 | 삼천포 | 2140886 | Intermediate Element Basket-D2 W555㎜×W660㎜×L810㎜×H1060㎜,492kg/Set(S-TEN2) D1과 대칭 | SET | 내자 | 24 |  | 48
352 | 삼천포 | 2140887 | Intermediate Element Basket-D1 W555㎜×W660㎜×L810㎜×H1060㎜,492kg/Set(S-TEN2) | SET | 내자 | 24 |  | 48
353 | 삼천포 | 2141237 | 세이프티콘트롤유니트,SAFETY CONTROL UNIT,SSB8,24VDC | EA | 내자 | 1 |  |  | 1
354 | 삼천포 | 2141518 | 세라믹 미분탄 이송관,CERAMIC PULVERIZED PIPE,Φ553*Φ583*L1000,SS275+CERAMIC,CERAMIC LINING,VICTAULIC,FLANGE,ROCKWELL,WELD,미분탄 이송관 | EA | 내자 | 2 | 2
355 | 삼천포 | 2141545 | 여자기,여자시스템,로컬 컨트롤러,LOCAL CONTROLLER,RECTIFIER PANEL,PCR PANEL | EA | 내자 | 3 | 3
356 | 삼천포 | 2141705 | 압력스위치(방폭형),PRESSURE SWITCH,방폭형 | EA | 내자 | 3 |  | 3
357 | 삼천포 | 2142446 | 타이머,TIMER,KTM-3M,DC 24V,0~10SEC | EA | 내자 | 4 | 4
358 | 삼천포 | 2142450 | 계전기,RELAY,MY4N,DC 48V | EA | 내자 | 2 | 2
359 | 삼천포 | 2144319 | 증기배관 보호용 유압제어밸브,SAFETY BYPASS & ISOLATION UNIT,24VDC,100*259*140 MM,알루미늄 합금강,24VDC,OIL,최대사용압력:250 BAR | EA | 내자 | 12 | 12
360 | 삼천포 | 2144335 | GAS SAMPLING PROBE - Maker : 삼정 - Model : SP5000-12 - Material : SUS316L, 내마모성특수합금코팅 - Size : ⏀27.2 * 981MM*4T - ALUMINA CERAMIC FILTER 내장 : ⏀54 * L165MM | EA | 내자 | 5 | 5
361 | 삼천포 | 2146801 | O2 Sensor Zirconia - Maker : 삼정 - Model : S5000 - Material : Zirconium Oxide(Cell), Stainless Steel(Head) - 출력신호 : 0~250mV (DC) - Repeatability : ±1 of Measured Value - Size : ⏀13 * 60mm | EA | 내자 | 5 | 5
362 | 삼천포 | 2146918 | 내열케이블,CABLE,고온용(0~260DEGC),3C,1SQ, 100M | EA | 내자 | 1 | 1
363 | 삼천포 | 2150321 | 코너큐브 미러,CORNER CUBE MIRROR,35MM,DGA-X 분석기용 MIRROR,탈황 SOX 분석기 | EA | 내자 | 2150321 | 2
364 | 삼천포 | 2151789 | DC콘덴서,DC CAPACITOR,76Ø*150L,6800㎌,350V,150℃ | EA | 내자 | 5 | 5
365 | 삼천포 | 2151967 | 3웨이매니폴드밸브,3 WAY MANIFOLD VALVE,VM3V1FTV8N-S316,W86*L96.3*H33.3㎜,316 STAINLESS STEEL,3,-54~232℃,AIR,DIRECT MOUNT / 1-FLANGE,2차공기 유량측정,PTFE | EA | 내자 | 2151967 | 12
366 | 삼천포 | 2153882 | 벤트필터 케이싱 헤드,VENT FILTER CASING HEAD,Ø1088 | SET | 내자 | 2 |  | 2
367 | 삼천포 | 2163151 | 압력조절밸브,PROPORTIONAL VALVE,3DREP6C-2X/45EG24N9K4/M | EA | 내자 | 2163151 | 2
368 | 삼천포 | 2163153 | 압력조절밸브,PROPORTIONAL VALVE,3DREP6A-2X/45EG24N9K4/M | EA | 내자 | 2163153 | 2
369 | 삼천포 | 2168331 | 에어레귤레이터,AIR REGULATOR,GAUGE 포함,1/4 NPT,0 ~ 125 PSI,SET POINT : 50 PSI | EA | 내자 | 5 | 5
370 | 삼천포 | 2168835 | 핀,PIN,B5F5B31,CV TENSION ROD PIN | EA | 내자 | 6 | 6
371 | 삼천포 | 2169516 | 슬리브,SLEEVE,ID45*OD70*L10㎜,STS403QT,BFPT MP MODIFIED | EA | 내자 | 6 | 6
372 | 삼천포 | 2169517 | 씰링슬리브,SEALING SLEEVE,ID40*OD64*L20.5㎜,SUS402J2,BFPT MP MODIFIED | EA | 내자 | 6 | 6
373 | 삼천포 | 2169518 | 디스크스프링,DISK SPRING,ID50*OD63㎜,INCONEL X750,BFPT MP MODIFIED CONED DISC,FREE HEIGHT:2.53㎜ | EA | 내자 | 6 | 6
374 | 삼천포 | 2172553 | 원통형 롤러 베어링,CYLINDRICAL ROLLER BEARING,NU336E M1 C3 | EA | 내자 | 4 | 4
375 | 삼천포 | 2173771 | Sheet Gasket, 발전기용 가스켓, Garlock #3400, 930*1035*1.6T, Sheet Gasket, Out Oil Deflector | EA | 내자 | 2 | 2
376 | 삼천포 | 2173964 | XMV16 | EA | 내자 | 2173964 |  | 1
377 | 삼천포 | 2174419 | 바 스크린,BAR SCREEN(TOP RACK),W3748*H7032MM,3837KG,SS275,STS316L,삼천포 #5,6호기 전용 | EA | 내자 | 2 | 2
378 | 삼천포 | 2175680 | 수소이온지수센서,PH SENSOR,N2022P,12Ø X 168MM,GLASS,GLASS,0~14 PH,초순수 | EA | 내자 | 2175680 | 11
379 | 삼천포 | 2177368 | 릴레이,RELAY,KH-102-2CL,DC24V,건흥 | EA | 내자 | 7 | 7
380 | 삼천포 | 2177558 | 진동 센서,ACCELEROMETER,Ø17.01*H42.1MM,가속도 센서 | EA | 내자 | 2177558 | 4
381 | 삼천포 | 2178420 | 접촉기 릴레이,CONTACTOR RELAY,DC24V,4NO,COIL 4W,IP20 | EA | 내자 | 10 | 10
382 | 삼천포 | 2179589 | 집진기스위칭모듈파워서플라이구동모듈, EP SMPS DRIVER MODULE, AC 480V, 60HZ, 3PH | EA | 내자 | 4 |  | 4
383 | 삼천포 | 2179667 | 앵귤러컨택트볼베어링,ANGULAR CONTACT BALL BEARING,7211B.MP,#5,6 CIDF BLADE SHAFT BEARINGS | EA | 내자 | 72 | 72
384 | 삼천포 | 2179668 | 앵귤러컨택트볼베어링,ANGULAR CONTACT BALL BEARING,7048B.MP.UA,CIDF MAIN BEARINGS | EA | 내자 | 6 | 6
385 | 삼천포 | 2180359 | 테이퍼롤러베어링,TAPERED ROLLER BEARING,X32226M,Y32226M,SLURRY PP, TIMKEN | SET | 내자 | 2 |  | 2
386 | 삼천포 | 2181064 | 에어릴리프밸브,AIR RELIEF VALVE,STM,LONG SB | EA | 내자 | 4 |  | 2 |  | 2
387 | 삼천포 | 2181531 | 전자모듈,I/O MODULE,AI MODULE,8-CH,1-5VDC,ANALOG INPUT,ISOLATED, HART | EA | 내자 | 2181531 | 4
388 | 삼천포 | 2181537 | 전자모듈,I/O MODULE,AO MODULE,8-CH,1-5VDC,ANALOG OUTPUT,ISOLATED. HART | EA | 내자 | 2181537 | 2
389 | 삼천포 | 2182515 | 벨트풀리,BELT PULLEY,V-BELT,B-59,OD178*W79MM,Ø38MM,FCD45,3열,EP SEAL AIR FAN MOTOR | EA | 내자 | 4 | 4
390 | 삼천포 | 2182803 | 롤러체인,ROLLER CHAIN,RS#60-1,10FT/SET,P3/4IN,SS275 | EA | 내자 | 4 | 4
391 | 삼천포 | 2182804 | 체인스프로킷,CHAIN SPROCKET,양보스형,ID40*OD193*T50MM,PCD182.3MM,P3/4IN,S45C,#60,30N,EP DE RAPPER | EA | 내자 | 4 | 4
392 | 삼천포 | 2182805 | 체인스프로킷,CHAIN SPROCKET,양보스형,ID50*OD193*T50MM,PCD182.3MM,P3/4IN,S45C,#60,30N,EP DE RAPPER | EA | 내자 | 4 | 4
393 | 삼천포 | 2183502 | 원통형롤러베어링,CYLINDRICAL ROLLER BEARING,NU244E.M1.C3,CIDF MAIN BEARINGS | EA | 내자 | 4 | 4
394 | 삼천포 | 2183720 | 앵귤러볼베어링,ANGULAR BALL BEARING,7240B.MP.UA,FDF MAIN BEARINGS | EA | 내자 | 4 | 4
395 | 삼천포 | 2184425 | 기어박스조립체,GEAR BOX ASSY',MAKER STANDARD | EA | 내자 | 10 | 5 |  | 5
396 | 삼천포 | 2184790 | XIO16T | EA | 내자 | 2184790 |  | 1
397 | 삼천포 | 2185059 | 광복합케이블,FIBER OPTICAL POWER CABLE,ROUND TYPE,10SQ*12C+12FO,50SQ,0.6/1KV,BLACK,TRIPPER REEL CABLE | M | 내자 | 400 | 400
398 | 삼천포 | 2185901 | 유온도지시계,OIL TEMPERATURE INDICATOR,SEISMIC MOUNT(진동방지),4 SWITCHES,0~160℃,3,4호기 주변압기 | EA | 외자 | 1 | 1개
399 | 삼천포 | 2185902 | 권선온도지시계,WINDING TEMPERATURE INDICATOR,SEISMIC MOUNT(진동방지),4 SWITCHES,0~160℃,3,4호기 주변압기 | EA | 외자 | 1 | 1개
400 | 삼천포 | 2186950 | 전위차계,POTENTIOMETER,3683S-1-103L,10㏀ | EA | 내자 | 1 | 1
401 | 삼천포 | 2186961 | 전위차계,POTENTIOMETER,3682S-1-103L,10㏀ | EA | 내자 | 2 | 2
402 | 삼천포 | 2186962 | 서지캐패시터,SURGE CAPACITOR,MP-4,3.3㎌,1000VDC | EA | 내자 | 12 | 12
403 | 삼천포 | 2186963 | 서지캐패시터,SURGE CAPACITOR,MP-4,1.5㎌,1250VDC | EA | 내자 | 6 | 6
404 | 삼천포 | 2186964 | 직류캐패시터,DC CAPACITOR,Ø76*L130,4700㎌,400V | EA | 내자 | 14 | 14
405 | 삼천포 | 2186965 | 직류캐패시터,DC CAPACITOR,Ø35*L40㎜,470㎌,400V | EA | 내자 | 6 | 6
406 | 삼천포 | 2186991 | 계전기,RELAY,KH-102-2CL,AC120V | EA | 내자 | 3 | 3
407 | 삼천포 | 2186992 | 계전기,RELAY,KH-102-2CL,AC100V | EA | 내자 | 1 | 1
408 | 삼천포 | 2187057 | 솔레노이드밸브,SOLENOID VALVE,4,345BAR,120/60~110/50 VAC,OIL,PLUG IN CONDUIT BOX | EA | 내자 | 2 | 2
409 | 삼천포 | 2187142 | 오일 펌프,OIL PUMP FOR LUBE OIL UNIT,2NP2/19 DCO01F,33L/MIN,35KG/㎤,FDF,LUBE OIL UNIT | EA | 내자 | 2 |  | 2
410 | 삼천포 | 2187143 | 오일 펌프,OIL PUMP FOR LUBE OIL UNIT,PV2R2-41,41.3㎤ /REV,PAF,LUBE OIL UNIT | EA | 내자 | 2 |  | 2
411 | 삼천포 | 2187144 | 오일 펌프,OIL PUMP FOR HYD OIL UNIT,SNP3NN/033,33.1㎤ /REV,CIDF,HYD OIL UNIT | EA | 내자 | 2 |  | 2
412 | 삼천포 | 2187145 | 오일 펌프,OIL PUMP FOR LUBE OIL UNIT,2NP2NN/025,25.2㎤/REV,CIDF,LUBE OIL UNIT | EA | 내자 | 2 |  | 2
413 | 삼천포 | 2004183 | 에어브리더,AIR BREATHER,G1,EHC HPU | EA | 내자 | 2 | 2
414 | 삼천포 | 2004217 | 백필터,BAG FILTER,690*500 | EA | 내자 | 68 | 68
415 | 삼천포 | 2006270 | 고무커플링,RUBBER COUPLING,RUBBER ELEMENT,RUBBER,MSOP,RSOP | EA | 내자 | 2 | 2
416 | 삼천포 | 2006273 | 고무커플링,RUBBER COUPLING,RUBBER ELEMENT,ID107*OD240*L60㎜,SCWP | EA | 내자 | 2 | 2
417 | 삼천포 | 2006622 | 커플링스파이더,COUPLING SPIDER,EHC AFP | EA | 내자 | 1 | 1
418 | 삼천포 | 2006623 | 커플링스파이더,COUPLING SPIDER,EHC HFP | EA | 내자 | 2 | 2
419 | 삼천포 | 2019281 | 오일필터,OIL FILTER,Ø110*L583㎜ | EA | 내자 | 2 | 2
420 | 삼천포 | 2019282 | 오일필터,OIL FILTER,Ø111*L590㎜ | EA | 내자 | 5 | 5
421 | 삼천포 | 2019283 | 오일필터,OIL FILTER,Ø151.5*L986㎜ | EA | 내자 | 8 | 8
422 | 삼천포 | 2019997 | 원통형롤러베어링,CYLINDRICAL ROLLER BEARING,3312,NU213K C3 | SET | 내자 | 1 | 1
423 | 삼천포 | 2020514 | 스페리컬롤러베어링,SPHERICAL ROLLER BEARING,22220E,CVP D.E,SELF ALIGMENT | EA | 내자 | 3 | 3
424 | 삼천포 | 2020643 | 스페리컬롤러베어링,SPHERICAL ROLLER BEARING,23220CC W33 | EA | 내자 | 3 | 3
425 | 삼천포 | 2025471 | 스트레이너,STRAINER,Ø130*L450㎜,STS316,40MESH,MBCWP SUCTION | EA | 내자 | 3 | 3
426 | 삼천포 | 2129453 | 비석면가스켓,NONASBESTO GASKET,GASKET,W1200*L1200*T2.0㎜,NONASBESTO,10㎏/㎠ | EA | 내자 | 2 | 2
427 | 삼천포 | 2137011 | 필터인서트,FILTER INSTER,0330 R010 BN4HC,FILTER CARTRLOGE 0330R | EA | 내자 | 1 | 1
428 | 삼천포 | 2137012 | 필터,FILTER,0060 D 5 BN4HC,BFPT HYDRAULIC OIL FILTER | EA | 내자 | 2 | 2
429 | 삼천포 |  | Sensor for gas detector - model : GX-1100 | EA | 내자 | 7 | 7
430 | 삼천포 |  | Alarm Unit/Single Case - model : AM-3000 | EA | 내자 | 7 | 7
431 | 삼천포 |  | Indicator Alarm Unit/single case - model : GM-3000 | EA | 내자 | 7 | 7
432 | 영동 | 2168051 | 로터, ROTOR, ASTM A351 CF8.230SCFM, 600RPM, 1호기 복수기 진공펌프 | EA | 내자 | 1 | 1
433 | 영동 | 2168053 | SHAFT, GB/T 699 GRADE 45, 1호기 복수기 진공펌프 | EA | 내자 | 1 | 1
434 | 영동 | 취득예정 | 본체, BODY, GB/T 1348 QT400, 1호기 복수기 진공펌프 | EA | 내자 | 1 | 1
435 | 영동 | 취득예정 | END COVER, 1호기 복수기 진공펌프 | SET | 내자 | 1 | 1
436 | 영동 | 취득예정 | CONE, 1호기 복수기 진공펌프 | SET | 내자 | 1 | 1
437 | 영동 | 취득예정 | SWP, 인테이크 스크린 세정 펌프 | 식 | 내자 | 1 | 1
438 | 영동 | 취득예정 | 밀봉수 열교환기, 1호기 복수기 진공펌프 | SET | 내자 | 2 |  | 2
439 | 영동 | 2184700 | SEALING PART REPAIR KIT, PR-BW800 | SET | 내자 | 2 |  | 1
440 | 영동 | 2184721 | SEAL HOUSING, PR-BW800 | EA | 내자 | 2 |  | 2
441 | 영동 | 2184723 | ROTOR SHAFT SLEEVE, PR-BW800 | SET | 내자 | 2 |  | 2
442 | 영동 | 2110833 | 솔던베어링, THORDON BEARING, Ø140 X Ø 170 X l230, 수지중합체 | EA | 내자 | 3 |  | 3
443 | 영동 | 2110834 | 솔던베어링, THORDON BEARING, Ø132 X 161 X L227, 수지중합체 | EA | 내자 | 3 |  | 3
444 | 영동 | 2110835 | 글랜드슬리브, GLAND SLEEVE, Ø115 X Ø130 X L300, STS304 | EA | 내자 | 1 |  | 1
445 | 영동 | 취득예정 | 고무베어링, RUBBER BEARING, 140 X 180 X L210, SUS304/NBR | EA | 내자 | 1 |  | 1
446 | 영동 | 취득예정 | 베어링 슬리브, BEARING SLEEVE, 140 X 125 X L250 | EA | 내자 | 3 |  | 3
447 | 영동 | 취득예정 | CVP REPAIR KIT, 1호기 복수기 진공펌프 | 식 | 내자 | 1 |  | 1
448 | 영동 | 취득예정 | WBVP REPAIR KIT, 1,2호기 WATER BOX VACUUM PUMP | 식 | 내자 | 2 |  | 2
449 | 영동 | 2002823 | 흡입밸브,SUCTION VALVE,1ST STAGE, SVCNL-110 | EA | 내자 | 36 | 18 |  |  | 18
450 | 영동 | 2002787 | 토출밸브,DISCHARGE VALVE,1ST STAGE, SVCNL-110 | EA | 내자 | 36 | 18 |  |  | 18
451 | 영동 | 2002825 | 흡입밸브,SUCTION VALVE, 2ND STAGE, SVCNL-110 | EA | 내자 | 36 | 18 |  |  | 18
452 | 영동 | 2002789 | 토출밸브,DISCHARGE VALVE,2ND STAGE, SVCNL-110 | EA | 내자 | 36 | 18 |  |  | 18
453 | 영동 | 2009374 | 피스톤링,PISTON RING, 1ST, SVCNL-110(2호기) | EA | 내자 | 8 | 4 |  |  | 4
454 | 영동 | 2138540 | 피스톤링,PISTON RING, 1ST, SVCNL-110(1호기) | EA | 내자 | 8 | 4 |  |  | 4
455 | 영동 | 2002976 | 라이더링,RIDER RING, 1ST, SVCNL-110 | EA | 내자 | 18 | 9 |  |  | 9
456 | 영동 | 2009375 | 피스톤링,PISTON RING, 2ND,SVCNL-110(2호기) | EA | 내자 | 16 | 8 |  |  | 8
457 | 영동 | 2138539 | 피스톤링,PISTON RING, 2ND,SVCNL-110(1호기) | EA | 내자 | 16 | 8 |  |  | 8
458 | 영동 | 2002977 | 라이더링,RIDER RING, 2ND, SVCNL-110 | EA | 내자 | 18 | 9 |  |  | 9
459 | 영동 | 2009466 | 와이퍼링,WIPER RING, SVCNL-110(2호기) | EA | 내자 | 24 | 12 |  |  | 12
460 | 영동 | 2138536 | 와이퍼링,WIPER RING, SVCNL-110(1호기) | EA | 내자 | 44 | 22 |  |  | 22
461 | 영동 | 2010163 | 글랜드패킹,GLAND PACKING, SVCNL-110(2호기) | EA | 내자 | 64 | 32 |  |  | 32
462 | 영동 | 2138538 | 글랜드패킹,GLAND PACKING, SVCNL-110(1호기) | EA | 내자 | 96 | 48 |  |  | 48
463 | 영동 | 2014463 | 가스켓,GASKET,1ST VALVE COVER | EA | 내자 | 72 | 36 |  |  | 36
464 | 영동 | 2014466 | 가스켓,GASKET,2ND VALVE COVER | EA | 내자 | 72 | 36 |  |  | 36
465 | 영동 | 2002739 | 다이어프램패킹,1ST DIAPHRAGM PACKING, SVCNL-110 | EA | 내자 | 25 | 13 |  |  | 12
466 | 영동 | 2002740 | 다이어프램패킹,2ND DIAPHRAGM PACKING | EA | 내자 | 36 | 18 |  |  | 18
467 | 영동 | 2138537 | 흡입필터,SUCTION FILTER, SVCNL-110(1호기) | EA | 내자 | 6 | 3 |  |  | 3
468 | 영동 | 2002889 | 흡입필터,SUCTION FILTER(2호기) | EA | 내자 | 4 | 2 |  |  | 2
469 | 영동 | 2138541 | 드라이어 프리필터, PRE FITLER, 5μm | EA | 내자 | 16 | 8 |  |  | 8
470 | 영동 | 2138545 | 드라이어 에프터필터, AFTER FITLER, 1μm | EA | 내자 | 14 | 7 |  |  | 7
471 | 영동 | 2168075 | 크랭크핀메탈, Crank Pin Metal(1호기) | EA | 내자 | 2 | 1 |  |  | 1
472 | 영동 | 2168076 | 크랭크핀메탈, Crank Pin Metal(2호기) | EA | 내자 | 2 | 1 |  |  | 1
473 | 영동 | 2172851 | 2단 언로더푸셔, UNLOADER PUSHER, (1호기) | EA | 내자 | 16 | 8 |  |  | 8
474 | 영동 | 2172931 | 2단 언로더푸셔, UNLOADER PUSHER, 2ND STAGE (2호기) | EA | 내자 | 12 | 6 |  |  | 6
475 | 영동 | - | 공기압축기 Inter Cooler | set | 내자 | 2 |  |  | 2
476 | 영동 | - | 공기압축기 After Cooler | set | 내자 | 2 |  |  | 2
477 | 영동 | 2109163 | 플로팅레이디얼씰조립체,FROATING RADIAL SEAL ASS'Y,S-TEN2,#1 AH FRS | SET | 내자 | 2 |  | 2
478 | 영동 | 2140630 | CATALYST,HONEYCOMB TYPE, MODULE SIZE : W970*L1910*H1550mm | EA | 내자 | 2 | 1 |  | 1
479 | 영동 | 2140951 | CATALYST,PLATE TYPE | SET | 내자 | 3 | 1 | 1 | 1
480 | 영동 | 2153334 | 고온부열소자,HOT ELEMENT,DU TYPE,W480MM*W855MM*L700MM*H954MM,SS400,432KG,AH HOT A BASKET,BASKET 포함 | EA | 내자 | 24 |  | 24
481 | 영동 | 2153335 | 고온부열소자,HOT ELEMENT,DU TYPE,W717MM*W878MM*L714MM*H954MM,SS400,492KG,AH HOT D BASKET,BASKET 포함 | EA | 내자 | 48 |  | 48
482 | 영동 | 2153336 | 고온부열소자,HOT ELEMENT,DU TYPE,W573MM*W713MM*L521MM*H954MM,SS400,311KG,AH HOT C BASKET,BASKET 포함 | EA | 내자 | 48 |  | 48
483 | 영동 | 2153337 | 고온부열소자,HOT ELEMENT,DU TYPE,W864MM*W1143MM*L521MM*H954MM,SS400,476KG,AH HOT B BASKET,BASKET 포함 | EA | 내자 | 24 |  | 24
484 | 영동 | 2178270 | 보일러 재열기 튜브(OD63.5*4.5t,SA213-T91) | EA | 내자 | 7 |  | 7
485 | 영동 | 2183547 | Hydraulic Shock Absorber(2ton) | EA | 내자 | 9 |  | 9
486 | 영동 | 2183550 | Hydraulic Shock Absorber(5ton) | EA | 내자 | 5 |  | 5
487 | 영동 | 2181557 | 보일러 제매기 조립체 | Set | 내자 | 10 |  | 10
488 | 영동 | 2186680 | 공기예열기 Pin Rack 16Pin | EA | 내자 | 21 | 21
489 | 영동 | 2186681 | 요소수 셧오프 밸브 어셈블리 40A | SET | 내자 | 1 | 1
490 | 영동 | 2186682 | 암모니아 셧 오프 밸브 어셈블리 80A | SET | 내자 | 1 | 1
491 | 영동 | 2186683 | 스팀 셧 오프 밸브 어셈블리 50A | SET | 내자 | 1 | 1
492 | 영동 | 2186684 | 암모니아 공급밸브 3" 300# | EA | 내자 | 1 | 1
493 | 영동 | 2186685 | 암모니아 밸브 2" 300# | EA | 내자 | 2 | 2
494 | 영동 | 2186686 | 암모니아 밸브 1 1/2" 150# | EA | 내자 | 3 | 3
495 | 영동 | 2186687 | 암모니아 밸브 1 1/2" 300# | EA | 내자 | 3 | 3
496 | 영동 | 2186688 | 암모니아 밸브 1" 150# | EA | 내자 | 1 | 1
497 | 영동 | 2186689 | AFCU 셧오프 밸브 어셈블리 65A | SET | 내자 | 1 | 1
498 | 영동 | 2186690 | AFCU #A 셧 오프 밸브 어셈블리 50A | SET | 내자 | 1 | 1
499 | 영동 | 2186691 | 암모니아 컨트롤 밸브 25A | EA | 내자 | 2 | 2
500 | 영동 | 2186692 | #2 가이드베어링 | EA | 내자 | 2 | 2
501 | 영동 | 2186693 | #2 서포트베어링 | EA | 내자 | 2 | 2
502 | 영동 | 2187058 | #2 Boiler Tube, Platen SH, OD45x8t, SA213-T22 | EA | 내자 | 40 |  | 40
503 | 영동 | 2187059 | #2 Boiler Tube, Platen SH, OD45x5t, SA213-T22 | EA | 내자 | 40 |  | 40
504 | 영동 | 2187060 | #2 Boiler Tube, Platen SH, OD45x7.2t, SA213-T22 | EA | 내자 | 20 |  | 20
505 | 영동 | - | #2 보일러 SH-2-2, ERV, 50A, 178kg/cm2 | EA | 외자 | 1 | 1
506 | 영동 | 2175803 | 비회처리설비 Surge Hopper Bag Filter | EA | 내자 | 69 |  |  | 69
507 | 영동 | 2186497 | 미분기 ROLLER JOURNAL ASSEBBLY BEARING | EA | 외자 | 3 | 3
508 | 영동 | 2186498 | 미분기 ROLLER JOURNAL ASSEBBLY SLEEVE | EA | 외자 | 6 | 6
509 | 영동 | 2186499 | 미분기 ROLLER JOURNAL ASSEBBLY BEARING(89.6KG) | EA | 외자 | 3 | 3
510 | 영동 | 2186500 | 미분기 ROLLER JOURNAL ASSEBBLY BUSHING RETAINER | EA | 외자 | 6 | 6
511 | 영동 | 2186511 | 미분기 ROLLER JOURNAL ASSEBBLY BUSHING | EA | 외자 | 6 | 6
512 | 영동 | 2186512 | 미분기 ROLLER JOURNAL ASSEBBLY VD SEAL | EA | 외자 | 6 | 6
513 | 영동 | 2186513 | 미분기 ROLLER JOURNAL ASSEBBLY DUST SEAL | EA | 외자 | 12 | 12
514 | 영동 | 2186514 | 미분기 ROLLER JOURNAL ASSEBBLY OIL SEAL | EA | 외자 | 6 | 6
515 | 영동 | 2170548 | 백필터,BAG FILTER,Ø160*8000L,PTFE + PTFE MEMBRANE,폴리페닐렌설파이,1호기 집진기 BAG FILTER | ea | 내자 | 2170548 |  | 549
516 | 영동 | - | 1호기 미분기 Roller Assembly | ea | 외자 | 0 |  | 1
517 | 영동 | 2152513 | 케니스터(공병), CANISTER,FLANGE,Ø75,ALLOY STEEL,60BAR,16KG | ea | 내자 | 2152513 | 8
518 | 영동 | 2152484 | CYLINDER ROLLER BEARING,LOESCHE,1호기 미분기,NU 2252 MA/VA450 | EA | 외자 | 6 |  | 6
519 | 영동 | 2152485 | SPHERICAL ROLLER BEARING,LOESCHE,1호기 미분기,23252 CAC/W33 | EA | 외자 | 6 |  | 6
520 | 영동 | 2152482 | SEALING SET,LOESCHE,1호기 미분기,SPIRAL SPRING RING | EA | 외자 | 5 |  | 5
521 | 영동 | 2152483 | SPHERICAL ROLLER BEARING,LOESCHE,1호기 미분기,ROCKER ARM BEARING, 23972 CC/W33 | EA | 외자 | 12 |  | 12
522 | 영동 | 2008802 | ALIGNING RING,Ø350*L300 | EA | 내자 | 10 |  | 10
523 | 영동 | 2022684 | ASH PIPE,Ø380*T20*L5900,BOTTOM ASH DISPOSAL | EA | 내자 | 10 |  | 10
524 | 영동 | 2025353 | ELBOW,22.5˚,Ø350 | EA | 내자 | 5 |  | 5
525 | 영동 | 2031669 | DISC,250A,GATE VALVE 250A ASSEMBLY | SET | 내자 | 5 |  | 5
526 | 영동 | 2100024 | ALIGNING CLAMP GLAND,Ø350*55L | EA | 내자 | 20 |  | 20
527 | 영동 | 2147431 | 필터백,FILTER BAG,CATRIDGE,주름형,Ø200X1500L,PE + PTFE 멤브레인 | EA | 내자 | 70 |  | 70
528 | 영동 | 2147432 | 필터백,FILTER BAG,CATRIDGE,주름형,Ø200X2000L,PE + PTFE 멤브레인 | EA | 내자 | 290 |  | 290
529 | 영동 | 2149914 | 저장고 Scroll Air End, BC-KL52L | SET | 내자 | 10 | 10
530 | 영동 | 2182132 | 안전펜스,SAFETY FENCE,탈부착식 안전펜스, W1000XH1000XT1,ALUMINUM합금(A3003),2.8KG | m | 내자 | 764.2 | 764.2
531 | 영동 | 2183739 | 마그네틱 풀리,MAGNETIC PULLEY,DRUM TYPE,직경Φ532MM(12T 코팅포함)*길이 1350MM | SET | 내자 | 1 |  |  | 1
532 | 영동 | 2186713 | 바이오차 이송펌프(P-01),BIOCHAR TRANSFER PUMP,SHWM-80SC,Ø80,Ø50,GC250+25%CR/25%CR/STS316L,36㎥/H,20M,4P,IP55 | SET | 내자 | 1 | 1
533 | 영동 | 2186714 | 볼류트 프레임 라이너,VOLUTE FRAME LINER,SHWM-80AH,25%CR,바이오차 연소재 이송펌프(P-02) | EA | 내자 | 1 | 1
534 | 영동 | 2186715 | 볼류트 커버 라이너,VOLUTE COVER LINER,SHWM-80AH,25%CR,바이오차 이송펌프(P-02) | EA | 내자 | 1 | 1
535 | 영동 | 2186716 | 임펠러,IMPELLER,SHWM-80AH,25%CR,바이오차 이송펌프(P-02) | EA | 내자 | 1 | 1
536 | 영동 | 2186741 | 마그네틱 풀리,MAGNETIC PULLEY,DRUM TYPE,Φ906*1662L*5T,MS-01 | EA | 내자 | 1 |  |  | 1
537 | 영동 | 2186742 | 마그네틱 풀리,MAGNETIC PULLEY,DRUM TYPE,Φ900*2360L*6T,MS-22 | EA | 내자 | 1 |  |  | 1
538 | 영동 | - | 필터백,FILTER BAG,CATRIDGE,주름형,Ø190X1500L,PE + PTFE 멤브레인 | EA | 내자 | 180 |  | 180
539 | 영동 | - | 필터백,FILTER BAG,CATRIDGE,주름형,Ø200X1000L,PE + PTFE 멤브레인 | EA | 내자 | 140 |  | 140
540 | 영동 | - | 버킷,BUCKET,508L*229W*350H,PE,BE-01,CC-XD | EA | 내자 | 750 |  | 750
541 | 영동 | - | 캐리어 롤러,CARRIER ROLLER,Ø114.3*315,SS275,CV-02,03,04,06,31,자가소화표시롤러 | EA | 내자 | 315 | 315
542 | 영동 | - | 리턴 롤러,RETURN ROLLER,RUBBER LAGGING,Ø114.3*1000,SS275,CV-02,03,04,06,자가소화표시롤러 | EA | 내자 | 22 | 22
543 | 영동 | - | 임팩트 롤러,IMPACT ROLLER,Ø115*315,SS275,CV-02,03,04,06,31,자가소화표시롤러 | EA | 내자 | 171 | 171
544 | 영동 | - | PSK 롤러,PIPE SHAFT KEEPING ROLLER,Ø127*283,SS275,ABC-1,2,자가소화표시롤러 | EA | 내자 | 30 | 30
545 | 영동 | - | 캐리어 롤러,CARRIER ROLLER,Ø114.3*1600,SS275,CFW-1,자가소화표시롤러 | EA | 내자 | 9 | 9
546 | 영동 | - | 리미트 롤러,LIMIT ROLLER,Ø114.3*1600,SS275,CFW-1,자가소화표시롤러 | EA | 내자 | 2 | 2
547 | 영동 | - | 리턴 롤러,RETURN ROLLER,Ø89.1*1500,SS275,CFW-1,자가소화표시롤러 | EA | 내자 | 2 | 2
548 | 영동 | - | 캐리어 롤러,CARRIER ROLLER,Ø139.8*370,SS275,BC-1,자가소화표시롤러 | EA | 내자 | 39 | 39
549 | 영동 | - | 임팩트 롤러,IMPACT ROLLER,Ø140*370,SS275,BC-1,자가소화표시롤러 | EA | 내자 | 18 | 18
550 | 영동 | - | 리턴 롤러,RETURN ROLLER,Ø139.8*1150,SS275,BC-1,자가소화표시롤러 | EA | 내자 | 5 | 5
551 | 영동 | - | 백 스토퍼,BACK STOPPER,BS65K,BC-1 | EA | 내자 | 1 | 1
552 | 영동 | - | 백 스토퍼,BACK STOPPER,BS85,CV-28 | EA | 내자 | 1 | 1
553 | 영동 | - | 백 스토퍼,BACK STOPPER,BS135,BE-1 | EA | 내자 | 1 | 1
554 | 영동 | - | 백 스토퍼,BACK STOPPER,BS200K,BE-01,31 | EA | 내자 | 2 | 2
555 | 영동 | - | 백 스토퍼,BACK STOPPER,BS220K,BE-23 | EA | 내자 | 1 | 1
556 | 영동 | - | 백 스토퍼,BACK STOPPER,BS250K,BE-21,22,24 | EA | 내자 | 3 | 3
557 | 영동 | - | 헤드 스프로킷 풀리, HEAD SPROCKET PULLEY, SCC | EA | 내자 | 1 |  | 1
558 | 영동 | - | 테일 스프로킷 풀리, TAIL SPROCKET PULLEY, SCC | EA | 내자 | 1 |  | 1
559 | 영동 | - | 철편 선별 GRIZZLY | SET | 내자 | 5 |  | 5
560 | 영동 | - | ASH PIPE,Ø350*L5900,CERAMIC(SIC,AL2O3),회처리 배관 | EA | 내자 | 3 | 3
561 | 영동 | 2030280 | Servo Valve Actuator(CV용) | SET | 외자 | 1 | 1
562 | 영동 | 2187044 | Software License | SET | 외자 | 1 |  | 1
563 | 영동 | 2187045 | Network S/W | SET | 외자 | 2 |  | 2
564 | 영동 | 2187041 | Controller | SET | 외자 | 1 |  | 1
565 | 영동 | 2187042 | VP01 | SET | 외자 | 5 |  | 5
566 | 영동 | 2187043 | HBS01-TCM | SET | 외자 | 4 |  | 4
567 | 영동 | 2187047 | Power Supply for Module | SET | 외자 | 1 |  | 1
568 | 영동 | 2187048 | Power Supply for VP01 | SET | 외자 | 1 |  | 1
569 | 영동 | 2186994 | Power Supply for VP01 Diode | SET | 외자 | 1 |  | 1
570 | 영동 | 2187046 | IEB800 | SET | 외자 | 1 |  | 1
571 | 영동 | 2152270 | 폭발압력컨트롤러,EXPLOSION FIELD CONNECTION BOX,FAB-4,W179*L190*T90 | EA | 외자 | 3 |  | 3
572 | 영동 | 2168080 | 미분기 화재진압시스템 메인보드,BASE MODULE FOR EX8000,1004-4929-00, EXPLOSION SUPP' SYS BOARD,24V,EX8000 | EA | 외자 | 4 |  | 4
573 | 영동 | 2150100 | 폭발방지설비콘트롤판넬,CONTROL UNIT EX8000,IP54,W600*H800*D300,STEEL,영동호기공통,8SENSOR IN/OUT, AC110/230V | EA | 외자 | 2 |  | 2
574 | 영동 | 2175025 | 멀티가스분석기,MULTI GAS ANALYZER,NO, NO2, SO2, HCL, H2O,+2% | EA | 외자 | 1 |  | 1
575 | 여수 | - | 여수 1호기 발전기 여자시스템 예비품 구매 (Magnetic Contactor 외 13종) | 식 | 0 | 1 | 1
576 | 여수 | - | 석탄취급설비 PLC 카드 구매 | 식 | 0 | 1 |  | 1
577 | 여수 | 2044441 | 해수전해설비 양극판 | EA | 내자 | 100 | 100
578 | 여수 | - | 원격 절연저항 측정시스템 | 식 | 내자 | 1 | 1
579 | 여수 | - | 항온항습기 교체품 구매 | Set | 내자 | 11 |  |  | 11
580 | 여수 | 2183903 | Inverter, ACS880-01-077A-5 | EA | 내자 | 7 | 7
581 | 여수 | - | 전동기제어반 | 면 | 내자 | 11 | 1
582 | 여수 | - | 보호계전기 | EA | 내자 | 19 | 1 |  | 1
583 | 여수 | 2142075 | CP-08,09,BW1050,T5,T2.5,EP630,3P | m | 내자 | 660 | 660
584 | 여수 | 2142077 | BC-07,BW900,T5,T3,NN315,3P | m | 내자 | 300 | 300
585 | 여수 | 2142073 | BC-05,BW900,T5,T3,NN500,4P | m | 내자 | 240 | 240
586 | 여수 | 2114081 | BC-03,04,BW900,T5,T3,NN500,4P | m | 내자 | 360 | 360
587 | 여수 | 2127665 | BF-02, 04,필터백,FILTER BAG, 주름형,Ø162*L2000,PTFE 멤브레인 | EA | 내자 | 442 | 442
588 | 여수 | 2114983 | BC-01, 07,필터백,FILTER BAG, 주름형,Ø162*L1500,PTFE 멤브레인 | EA | 내자 | 400 | 400
589 | 여수 | 2137986 | Return Idler, asm00023 | EA | 내자 | 23 | 23
590 | 여수 | 2137332 | Belt Conveyor | EA | 내자 | 242 | 242
591 | 여수 | 2149861 | BUTTERFLY VALVE,FULL LUGGED TYPE,800A | EA | 내자 | 3 | 3 | 0 | 0 | 0
592 | 여수 | 2176350 | TAPERD ROLLER BEARING,HM926749-90080 | EA | 내자 | 5 | 5 | 0 | 0 | 0
593 | 여수 | 2109356 | Take-Off Tube (Metal O-Ring, Set Screw 포함) (Ø27*Ø40*Ø42*277L) | EA | 내자 | 2 | 2
594 | 여수 | 2109390 | 콘드디스크스프링,CONED DISK SPRING,ID50*OD63㎜,SUS631,BFPM MAIN PUMP,FREE HEIGHT:2.53㎜ | EA | 내자 | 6 | 6
595 | 여수 | 2109358 | BFP MP Sleeve(Ø45*Ø70*10L), STS403QT | EA | 내자 | 3 | 3
596 | 여수 | 2109391 | Hex Bolt(이붙이 와셔 내치형 미터나사용 호칭12, 재질 STS304포함) | SET | 내자 | 7 | 7
597 | 여수 | 2109359 | 씰링슬리브,SEALING SLEEVE,ID40*OD65*L20.5㎜,STS420J2,BFPM | EA | 내자 | 8 | 8
598 | 여수 | 2127729 | 카본베어링,CARBON BEARING,Ø55*Ø75*L120,GRAPHALLOY(MK907),95(SHORE),BOTTOM,MAX.350℃ | EA | 내자 | 2 | 2
599 | 여수 | 2127730 | 카본베어링,CARBON BEARING,Ø114*Ø134*L160,GRAPHALLOY(MK907),95(SHORE),FIRST & SERIES,MAX.350 | EA | 내자 | 10 | 10
600 | 여수 | 2109196 | 샤프트슬리브,SHAFT SLEEVE,FOR CWP GLAND PACKING,Ø165*Ø180*L220,A743 CF-3M | EA | 내자 | 2 | 2
601 | 여수 | 2110031 | 샤프트슬리브,SHAFT SLEEVE,FOR CWP BEARING,Ø165*Ø180*L395,A743 CF-3M | EA | 내자 | 6 | 6
602 | 여수 | 2132980 | 수중베어링,SUBMERGED BEARING,THORDON SXL,Ø182.63*Ø211.88*L297.61,합성수지,물홈 폭11*깊이6 8개소,AT 21℃ | EA | 내자 | 6 | 6
603 | 여수 | 2127321 | 패킹슬리브,PACKING SLEEVE,ID145*OD170*L265,STS304,CVP | EA | 내자 | 4 | 4
604 | 여수 | 2132314 | 슬리브,SLEEVE,Ø35*L87.2,STS304,#2 CVP SEAL WTR PP | EA | 내자 | 2 | 2
605 | 여수 | 2153679 | 글랜드슬리브,GLAND SLEEVE,ID75*OD90*OD99.3*L280,STS304,신설 BCWP,내부 O-RING : P75 | EA | 내자 | 6 | 6
606 | 여수 | 2109198 | 봉합판,CLOSURE PLATE,FOR HP HEATERS,Ø418*6.5T,A516-70,개선가공(30˚) | EA | 내자 | 3 | 3
607 | 여수 | 2111687 | VACUUM PUMP SOGEVAC | SET | 내자 | 2 | 2
608 | 여수 | 2111687 | VACUUM PUMP SOGEVAC | SET | 내자 | 2 | 2
609 | 분당 | 2155957 | 반원형 누유감지 센서 | EA | 내자 | 92 | 92 | 0 | 0 | 0
610 | 분당 | 2156022 | 알람제어기 | EA | 내자 | 12 | 12 | 0 | 0 | 0
611 | 분당 | 2162901 | Historian Server | EA | 내자 | 1 | 0 | 1 | 0 | 0
612 | 분당 | 2156021 | ST Main Server | EA | 내자 | 2 | 0 | 2 | 0 | 0
613 | 분당 | 2187091 | 제어판넬 | EA | 내자 | 6 | 6 | 0 | 0 | 0
614 | 분당 | 2188046 | Scoop Tube Actuator | EA | 외자 | 3 | 0 | 0 | 3 | 0
615 | 분당 | 2187872 | Smart Positioner | EA | 내자 | 2 | 2 | 0 | 0 | 0
616 | 분당 |  | 단방향보안장치 | EA | 내자 | 2 | 2 | 0 | 0 | 0
617 | 분당 |  | 주제어 로그관리서버 | EA | 내자 | 1 | 1 | 0 | 0 | 0
618 | 분당 | 2002349 | Hot Gas Casing | set | 내자 | 1 |  |  | 1
619 | 분당 | 2100957 | Inner Liner | set | 내자 | 1 |  |  | 1
620 | 분당 | 2177765 | Blade(1단) | set | 내자 | 1 |  |  | 1
621 | 분당 | 2177766 | Blade(2단) | set | 내자 | 1 |  |  | 1
622 | 분당 | 2177767 | Blade(3단) | set | 내자 | 1 |  |  | 1
623 | 분당 | 2144135 | Vane(1단) | set | 내자 | 1 |  |  | 1
624 | 분당 | 2144134 | Vane(2단) | set | 내자 | 1 |  |  | 1
625 | 분당 | 2177762 | Vane(3단) | set | 내자 | 1 |  |  | 1
626 | 분당 | 2174841 | Rotor Barring Device Solenoid (M-3 SED 10 CK13/350 C G24 N9K4) | EA | 내자 | 3 | 3
627 | 분당 | 2174844 | Blow Off Valve Solenoid (4WE6D62/OFE G24 N9K4) | EA | 내자 | 9 | 9
628 | 분당 | 2109836 | FGD Solenoid(WSM6020V-01-C-N-110DG) | EA | 내자 | 12 | 12
629 | 분당 | 2109837 | FGD Solenoid(WSM6020W-01-C-N-110DG) | EA | 내자 | 18 | 18
630 | 분당 | 2174865 | FGD Solenoid(WSM6020Z-01-C-N-110DG) | EA | 내자 | 3 | 3
631 | 분당 | 2174864 | FGD Solenoid(Fast Close)(WSM6020YR-01-C-N-110DG) | EA | 내자 | 6 | 6
632 | 분당 | 2174842 | Blow Off Valve Proximity Switch (NJ4-30GM-E2-200-Y18299) | EA | 내자 | 24 | 24
633 | 분당 | 2174843 | Gas Trip Shut Off 및 Ignition Blow Off Valve Proximity Switch(NJ2-12GM-N) | EA | 내자 | 9 | 9
634 | 분당 | 2174807 | GT Interposing Relay(C3-N24DX/DC24V) | EA | 내자 | 300 | 300
635 | 분당 | 2162717 | Ignitor Tip 재질 : Tip end - Inconel / Body - STS310S / 고려엔지니어링 | EA | 내자 | 6 | 6
636 | 분당 | 2044514 | PROXIMETTER 330180-90-00 | EA | 내자 | 6 | 6 | 0 | 0 | 0
637 | 분당 | 2102242 | THERMOCOUPLE, TCPL/HTCT202704 | EA | 내자 | 8 | 8 | 0 | 0 | 0
638 | 분당 | 2183163 | VIBRATION VELOCITY SENSOR 74712-06-06-02-04 | EA | 내자 | 4 | 4 | 0 | 0 | 0
639 | 분당 | 2183165 | VIBRATION VELOCITY SENSOR 9200-06-01-06-04 | EA | 내자 | 8 | 8 | 0 | 0 | 0
640 | 분당 | 2183436 | PROXIMITY SENSOR 24VDC | EA | 내자 | 5 | 5 | 0 | 0 | 0
641 | 분당 | 2184765 | Gas Probe Kit | SET | 내자 | 7 | 0 | 7 | 0 | 0
642 | 분당 | 2184766 | Sampling System Kit | SET | 내자 | 7 | 0 | 7 | 0 | 0
643 | 분당 | 2184767 | Pressure System Kit | SET | 내자 | 2 | 0 | 2 | 0 | 0
644 | 분당 | 2186921 | 수질 TMS TOC 3Yr 정비소모품 | SET | 내자 | 1 | 1 | 0 | 0 | 0
645 | 분당 | 2186922 | 수질 TMS TOC, TNTP 1Yr 정비소모품 | SET | 내자 | 1 | 1 | 0 | 0 | 0
646 | 분당 | 2002335 | Finned Segment | EA | 내자 | 500 |  |  | 500
647 | 분당 | 2104748 | AOP | set | 외자 | 1 | 1
648 | 분당 | 2137520 | 알파버너 | set | 외자 | 1 | 1
649 | 분당 | 2104747 | Staging Valve | set | 외자 | 1 | 1
650 | 분당 |  | HP Stm CV Piston Ring | EA | 내자 | 8 | 8
651 | 분당 |  | LP Stm CV Piston Ring | EA | 내자 | 4 | 4
652 | 분당 |  | 메탈사각가스켓 | EA | 내자 | 1 | 1
653 | 영흥(일반) | 2184938 | 파이프콘베어 벨트,PIPE CONVEYOR BELT,600㎜,3㎜,2㎜,NN315 | M | 내자 | 1100 |  | 1100
654 | 영흥(일반) | 2147956 | PH전극 어셈블리,PH ELECTRODE ASSEMBLY,A-87.110.200 | EA | 내자 | 3 | 3
655 | 영흥(일반) | 2183179 | PH 센서케이블,PH SENSOR CABLE,A-88.131.720,CABLE LENGTH : 15M,SAMPLE RACK PH SENSOR CABLE,WITH SLEEVES/SCREW PLUG | EA | 내자 | 6 | 6
656 | 영흥(일반) | 2183178 | 전도도 유량셀,CONDUCTIVITY FLOW CELL,A-83.228.123,L70 3/4"NPT | EA | 내자 | 15 | 15
657 | 영흥(일반) | 2183177 | ORP 측정용 전송기,ORP TRANSMITTER,A-11.441.100 | EA | 내자 | 1 | 1
658 | 영흥(일반) | 2150228 | ORP센서,ORP SENSOR,A-87.410.200,SWAN | EA | 내자 | 1 | 1
659 | 영흥(일반) | 2183176 | ORP 센서케이블,ORP SENSOR CABLE,A-88.131.720,CABLE LENGTH : 15M,SLEEVES/SCREW PLUG | EA | 내자 | 2 | 2
660 | 영흥(일반) | 2183554 | ORP 유량셀,ORP FLOW CELL,A-83.228.027 | EA | 내자 | 1 | 1
661 | 영흥(일반) | 2183175 | 용존산소 측정용 전송기,DO TRANSMITTER,A-12.445.100 | EA | 내자 | 3 | 3
662 | 영흥(일반) | 2183174 | 용존산소 센서,DO SENSOR,A-87.213.070 | EA | 내자 | 3 | 3
663 | 영흥(일반) | 2183173 | 용존산소 유량셀,DO FLOW CELL,A-83.228.329 | EA | 내자 | 3 | 3
664 | 영흥(일반) | 2183172 | 나트륨 분석기,SODIUM ANALYZER,A-24.401.000 | EA | 내자 | 3 | 3
665 | 영흥(일반) | 2144486 | 전도도계,CONDUCTIVITY METER,A-13.422.100,0/4..20㎃,-30..130℃,0.005..1000㎲/㎝,염화수소,염산,수산화나트륨,±1% | EA | 내자 | 6 | 6
666 | 영흥(일반) | 2144485 | 전도도분석기센서,CONDUCTIVITY ANALYZER SENSOR,A-87.322.200,CONDUCTIVITY ANALYZER | EA | 내자 | 6 | 6
667 | 영흥(일반) | 신규 | Sensor Interface Board (JGT-100) | EA | 내자 | 4 | 4
668 | 영흥(일반) | 신규 | MC3 Controller | EA | 내자 | 1 |  | 1
669 | 영흥(일반) | 신규 | Lockout Relay MFT PNL | EA | 내자 | 2 |  | 2
670 | 영흥(일반) | 2168531 | Feed Head Lifter Bar(165 * 135 * 930) | ea | 내자 | 28 | 28
671 | 영흥(일반) | 2168530 | Feed Head Plate(65 * 448 * 945) | ea | 내자 | 28 | 28
672 | 영흥(일반) | 2168528 | Feed Head Corner Segment(140 * 140 * 1181) | ea | 내자 | 16 | 16
673 | 영흥(일반) | 2168527 | Feed Head Installation Set Bolt, Nut, Clamp Block, Rubber Washer, Steel Washer (M24 * 130) | ea | 내자 | 28 | 28
674 | 영흥(일반) | 2168526 | Feed Head Installation Set Bolt, Nut, Clamp Block, Rubber Washer, Steel Washer (M24 * 150) | ea | 내자 | 56 | 56
675 | 영흥(일반) | 2168525 | Shell Lifter Bar(165 * 135 * 1400) | ea | 내자 | 112 | 112
676 | 영흥(일반) | 2168524 | Shell Lifter Bar(165 * 135 * 1304) | ea | 내자 | 42 | 42
677 | 영흥(일반) | 2168523 | Shell Lifter Bar(165 * 135 * 1180) | ea | 내자 | 2 | 2
678 | 영흥(일반) | 2168522 | Shell Lifter Bar(165 * 135 * 920) | ea | 내자 | 2 | 2
679 | 영흥(일반) | 2168521 | Shell Lifter Bar(165 * 135 * 800) | ea | 내자 | 2 | 2
680 | 영흥(일반) | 2168520 | Manhole Lifter Bar(165 * 135 * 700) | ea | 내자 | 4 | 4
681 | 영흥(일반) | 2168519 | Shell Plate(65 * 285 * 1400) | ea | 내자 | 104 | 104
682 | 영흥(일반) | 2168518 | Shell Plate(65 * 285 * 1359) | ea | 내자 | 40 | 40
683 | 영흥(일반) | 2168517 | Shell Plate(65 * 285 * 990) | ea | 내자 | 4 | 4
684 | 영흥(일반) | 2168516 | Shell Plate(65 * 285 * 870) | ea | 내자 | 4 | 4
685 | 영흥(일반) | 2168515 | Shell Plate(65 * 285 * 555) | ea | 내자 | 4 | 4
686 | 영흥(일반) | 2168514 | Shelll Plate(65 * 285 * 435) | ea | 내자 | 4 | 4
687 | 영흥(일반) | 2168513 | Man Hole Plate(500 * 700) | ea | 내자 | 4 | 4
688 | 영흥(일반) | 2168512 | Man Hole Rubber Seal(20 * 500 * 700) | ea | 내자 | 4 | 4
689 | 영흥(일반) | 2168511 | List at Man Hole(65 * 285 * 1320) | ea | 내자 | 8 | 8
690 | 영흥(일반) | 2168510 | Shell installation Set Bolt Nut, Clamp Block, Rubber Washer, Steel Washer (M24 * 110) | ea | 내자 | 480 | 480
691 | 영흥(일반) | 2168509 | Discharge Head Lifterbar(165 * 135 * 880) | ea | 내자 | 28 | 28
692 | 영흥(일반) | 2168508 | Discharge Head Plate(65 * 448 * 895) | ea | 내자 | 28 | 28
693 | 영흥(일반) | 2168507 | Discharge Head Corner Segment(140 * 140 * 1181) | ea | 내자 | 16 | 16
694 | 영흥(일반) | 2168503 | Discharge Center Plate(65 * 150 * 897) | ea | 내자 | 4 | 4
695 | 영흥(일반) | 2168502 | Discharge Center Plate(65 * 150 * 673) | ea | 내자 | 4 | 4
696 | 영흥(일반) | 2168501 | Discharge Head Installation Set Bolt, Nut, ClampBlock, Rubber Washer, Steel Washer (M24 * 350) | ea | 내자 | 28 | 28
697 | 영흥(일반) | 2168500 | Discharge Head Installation Set Bolt, Nut, Clamp Block, Rubber Washer, Steel Washer (M24 * 375) | ea | 내자 | 28 | 28
698 | 영흥(일반) | 2168499 | Discharge Head Installation Set Bolt, Nut, Clamp Block, Rubber Washer, Steel Washer (M24 * 330) | ea | 내자 | 28 | 28
699 | 영흥(일반) | 2187129 | 레이저 암모니아 검측기 | SET | 내자 | 1 | 1
700 | 영흥(일반) | 2120583 | 주세정제(중성형 암모늄 킬레이트계) 48%이상 (as EDTA) | kg | 내자 | 51259 | 9774 | 41485
701 | 영흥(일반) | 2120582 | 부식억제제(중성형) 99%이상 | kg | 내자 | 1408 | 1010 | 398
702 | 영흥(일반) | 2120581 | 용해보조제(유기산) 99%이상 | kg | 내자 | 10560 | 7392 | 3168
703 | 영흥(일반) | 2050805 | Ascorbic Acid 99%이상 | kg | 내자 | 2112 | 1056 | 1056
704 | 영흥(일반) | 2132377 | 암모니아수 9%이상 | kg | 내자 | 712 | 356 | 356
705 | 영흥(일반) | 2127525 | Citric Acid 99%이상 | kg | 내자 | 5866 | 2933 | 2933
706 | 영흥(일반) | 2129641 | 카보하이드라자이드 10%이상 | kg | 내자 | 7884 | 3942 | 3942
707 | 영흥(일반) | 2146333 | 양이온교환수지(CATION EXCHANGE RESIN) | kg | 내자 | 23300 | 23300
708 | 영흥(일반) | 2146334 | 음이온교환수지(ANION EXCHANGE RESIN) | kg | 내자 | 9600 | 9600
709 | 영흥(일반) | 2167791 | X-선 튜브,X-RAY TUBE,AFX-200RA-PD,RIGAKU SUPERMINI 200,MATERIAL : PD | EA | 외자 | 1 |  | 1
710 | 영흥(일반) | 2174361 | CP-08C/D 디플렉터,CP-08C/D DEFLECTOR,1550*1750,SS275, SPP | EA | 내자 | 1 | 1
711 | 영흥(일반) | 2187131 | 디플렉터,DEFLECTOR,W1430*L1450*T12㎜,SS275, SPP,CQ-01C,D,E,F,라이너 포함(AR400) | EA | 내자 | 1 | 1
712 | 영흥(일반) | 2187802 | 디플렉터,DEFLECTOR,W1430*L1526*T12㎜,SS275, SPP,CQ-01C,D,E,F,라이너 포함(AR400) | EA | 내자 | 1 | 1
713 | 영흥(일반) | 2183257 | 보온커버,HEAT INSULATION COVER,탈부착식보온재,75T,세라믹,세라크울,실리카,STS,128K,800℃ 이하,1000℃ 이하,0.29W/M.K(70℃ 기준),외피/단열재/내피/체결부,혁신제품/조달구매 | M2 | 내자 | 1586 |  | 1586
714 | 영흥(일반) | 2183312 | BUF Outlet Duct (Ancor-H, SS275) | 식 | 내자 | 1 |  | 1
715 | 영흥(일반) | 2187800 | 터빈블레이드,TBN BLADE,LP-A,B TBN 19단 TBN측,AXIAL ENTRY,45",12CR-NB-MO-V STEEL,영흥 5,6호기 L-0단 교체용 | SET | 외자 | 1 |  | 1
716 | 영흥(일반) | 2187801 | 터빈블레이드,TBN BLADE,LP-A,B TBN 19단 GEN측,AXIAL ENTRY,45",12CR-NB-MO-V STEEL,영흥 5,6호기 L-0단 교체용 | SET | 외자 | 1 |  | 1
717 | 영흥(일반) | 2187781 | 오일디플렉터,OIL DEFLECTOR,ID191*OD438*T60㎜,B12H17,HP,영흥 5,6호기 BFPT,FLEXIBLE TYPE | SET | 내자 | 2 | 1
718 | 영흥(일반) | 2187798 | 오일디플렉터,OIL DEFLECTOR,ID301*OD640*T73㎜,SS400,B12H17,LP 1,영흥 5,6호기 BFPT,FLEXIBLE TYPE | SET | 내자 | 2 | 1
719 | 영흥(일반) | 2187799 | 오일디플렉터,OIL DEFLECTOR,ID238*OD624*T53㎜,SS400,B12H17,LP 2,영흥 5,6호기 BFPT,FLEXIBLE TYPE | SET | 내자 | 2 | 1
720 | 영흥(일반) | 2181997 | 가이드베인(1-1-7),GUIDE VANE,205*884*9T,SS250+WELD OVERLAY | SET | 내자 | 6 | 6
721 | 영흥(일반) | 2181996 | 베인(8-7),VANE,BLADE-PLATE(WEAR RESISTANT),120*864*5T,AR400 | SET | 내자 | 6 | 6
722 | 영흥(일반) | 2181343 | 장수명 밀폐 고정형 납축전지,BATTERY,VGS-2800 TYPE,2800(AH/10H),2V | EA | 내자 | 58 |  |  | 58
723 | 영흥(일반) | 2181342 | 장수명 밀폐 고정형 납축전지,BATTERY,VGS-2200 TYPE,2200(AH/10H),2V | EA | 내자 | 232 |  |  | 232
724 | 영흥(일반) | 2129515 | THY 쿨링팬, THY COOLING FAN, PF-16BS2G,AC220V, 1PHASE, 60㎐ | EA | 내자 | 6 |  | 6
725 | 영흥(일반) | 2168742 | Ignitor Tip, HEA SPARK TIP, KEC-SP-17305, 고려 | EA | 내자 | 30 |  | 30
726 | 영흥(일반) | 2168743 | Base Rod(터미널 포함), HEA Base Rod, KEC-BR-17160, 고려 | EA | 내자 | 20 |  | 20
727 | 영흥(일반) | 2136964 | 퓨즈,FUSE,12URD2X73TTF1800,AC1200V,1800A,AVR(VCS-6000) | EA | 내자 | 72 |  | 72
728 | 영흥(일반) | 2144722 | MOV작동기,MOV ACTUATOR,SA14.2-F14 / AM02.1,13209038,460VAC,3PH,AUMA ACTUATOR | EA | 외자 | 2 |  |  |  | 2
729 | 영흥(일반) | 2144709 | MOV작동기,MOV ACTUATOR,SA14.6-F14 / AM02.1,13219084,460VAC,3PH,AUMA ACTUATOR | EA | 외자 | 10 |  |  |  | 10
730 | 영흥(일반) | 2144726 | MOV작동기,MOV ACTUATOR,SA07.6-F10 / AM01.1,13209036,460VAC,3PH,AUMA ACTUATOR | EA | 외자 | 11 |  |  |  | 11
731 | 영흥(일반) | 2147264 | MOV작동기,MOV ACTUATOR,SA14.6-F14,ON/OFF TYPE,200~500NM,108RPM,460V,3PH,3㎾,INTEGRAL (MATIC TYPE),AUMA ACTUATOR | EA | 외자 | 4 |  |  |  | 4
732 | 영흥(일반) | 2181558 | GENERATOR PROTECTION RELAY, REG670, V2.2, REG670-3Ph/2CB, Generator protection, 18CT 6PT 16BI 24BO | EA | 내자 | 2 |  | 2
733 | 영흥(일반) | 2181559 | GCB PROTECTION RELAY, REC670, V2,2, REC670-1CB, Bay control IED, 12CT 12PT 48BI 24BO | EA | 내자 | 1 |  | 1
734 | 영흥(일반) | 2181560 | Unit Diff PROTECTION RELAY, RET670, V2.2, RET670-3W/1CB, Transformer protection IED, 18CT 6PT 48BI 24BO | EA | 내자 | 5 |  | 5
735 | 영흥(일반) | 2181591 | 345kV CONTROL RELAY, REC670, V2.2, REC670-1CB, Bay control IED, 6CT 6PT 152BI 60BO | EA | 내자 | 1 |  | 1
736 | 영흥(일반) | 2181592 | Incoming&Tie PROTECTION RELAY,REF650 or REx615 | EA | 내자 | 14 |  | 14
737 | 영흥(일반) | 2181593 | Feeder&Small motor PROTECTION RELAY,REF650 or REx615 | EA | 내자 | 64 |  | 64
738 | 영흥(일반) | 2181594 | Large Motor PROTECTION RELAY,RREx615 | EA | 내자 | 16 |  | 16
739 | 영흥(일반) | 2129330 | 4-Quadrant mirror 4-Quadrant mirror(SICK 2072325) | EA | 내자 | 3 |  | 2
740 | 영흥(일반) | 2136280 | 4-Quadrant board 4-Quadrant board(SICK 2038948) | EA | 내자 | 2 |  | 2
741 | 영흥(일반) | 2129457 | Beam Splitter Beam splitter(SICK 2072336) | EA | 내자 | 2 |  | 2
742 | 영흥(일반) | 2144442 | Transister Board SICK 2051519 | EA | 내자 | 2 |  | 2
743 | 영흥(일반) | 2169425 | EC Filter Board SICK 2047403 | EA | 내자 | 3 |  | 1
744 | 영흥(일반) | 2173578 | Graphite Sealing Graphite Sealing(SICK 2083223) | EA | 내자 | 3 |  | 4
745 | 영흥(일반) | 2173560 | Edge Window Probe Mirror Edge Window(SICK 2086224) | EA | 내자 | 2 |  | 2
746 | 영흥(일반) | 2173561 | Seal kit Seal KIT(SICK 2029006) | EA | 내자 | 2 |  | 2
747 | 영흥(일반) | 2150174 | Air filter Model : 3um (3200082321) | EA | 내자 | 3 |  | 1
748 | 영흥(일반) | 2150171 | UV LAMP Model : 80-4022-50 /285 (3200546924) | EA | 내자 | 2 |  | 1
749 | 영흥(일반) | 2150185 | Scrubber ESU-050 | EA | 내자 | 3 |  | 1
750 | 영흥(일반) | 2150184 | Nox catalyst tube COM-50 | EA | 내자 | 3 |  | 1
751 | 영흥(일반) | 2150194 | ALUMINA CERAMIC FILTER CRF5000-65 / CERAMIC FILTER : OD Φ54 X ID Φ25XL165mm / FILTER HOUSING : OD Φ55 X ID Φ41XL55mm FILTER COVER : Φ48.6X110mm / 재질 : SUS316 | EA | 내자 | 2 |  | 1
752 | 영흥(일반) | 2150187 | O2 Sensor S5000 / SENSOR 재질 : ZIRCONIA / FLANGE 재질 : SUS316 / SENSOR SIZE : Φ13X60mm SENSOR OUTPUT : 0~250mV, DC / ACCURACY : ±0.5% OF FULL SCALE SETTING TEMP. : 720℃ / M5 BOLT용 HOLE 및 전용 가스라인 HOLEMETAL O-RING, 인코넬 CONTACT SPRING 1SET 포함 | EA | 내자 | 3 |  | 3
753 | 영흥(일반) | 2150195 | Gas Sempling Probe SP-5000-12 Inlet 표준품 1.2m Part MATERIAL : SUS316L, 내마모성 특수합금코팅 / SIZE : Φ27.2X981mmX4T / ALUMINA CERAMIC FILTER 내장 : Φ54XL165mm | EA | 내자 | 2 |  | 1
754 | 영흥(일반) | 2150190 | Gas Sempling Probe SP-5000-12 Outlet 연장품 (길이 업체문의) MATERIAL : SUS316L, 내마모성 특수합금코팅 / SIZE : Φ27.2X981mmX4T / ALUMINA CERAMIC FILTER 내장 : Φ54XL165mm | EA | 내자 | 2 |  | 1
755 | 영흥(일반) | 2150193 | U자 Filter Plate UP3004 / SIZE : OD 48,0X2.5TX15.5mm / 재질 : SUS316 / U자 TUBE : Φ3.2, SUS316체결용 볼트 포함 | EA | 내자 | 3 |  | 1
756 | 영흥(일반) | 2150192 | Metal O-Ring M03001&CS3003 / 재질 : SUS316 / SIZE : OD 24 X ID 20.8 | EA | 내자 | 3 |  | 1
757 | 영흥(일반) | 2150191 | contact Spring cs3003 / 재질 : 인코넬 / SIZE : Φ2.7X55mm | EA | 내자 | 3 |  | 1
758 | 영흥(일반) | 2150188 | Measuring Gas Chambar GC-5000-B /MATERIAL : SUS316L / PROBE FLANGE : JIS 5K, 65A(OD Φ155, PCD130, 4-15mm HOLES) MOUNTING FLANGE : JIS 5K, 65A(OD Φ155, PCD130, 4-15mm HOLES) / AIR PURGE 기능성 배관내장 CERAKWOOL 보온 | EA | 내자 | 2 |  | 1
759 | 영흥(일반) | 2150186 | Oxygen Probe P5000 SUS316L K-Pype | EA | 내자 | 2 |  | 1
760 | 영흥(일반) | 2154615 | Pyrite Hopper Glass Pyrite Hopper Glass, 120mm ,6T, Quartz ,IR Protection Coating (영흥5,6호기 PFMS 호환 가능) | EA | 내자 | 3 |  | 2
761 | 영흥(일반) | 2146443 | Mechanical Valve [SMC] VM121-01-00A | EA | 내자 | 10 |  | 10
762 | 영흥(일반) | 2173558 | Pressure Gauge [WISE] P2522F4CDI04730 63Ø, 0~1MPa, 1/4NPT | EA | 내자 | 5 |  | 3
763 | 영흥(일반) | 2150313 | One-touch Fitting [(주)씨디씨뉴매틱] PC 08-01 R1/8, Tube O.D : 8mm | EA | 내자 | 30 |  | 30
764 | 영흥(일반) | 2150314 | One-touch Fitting [(주)씨디씨뉴매틱] PC 08-02 R1/4, Tube O.D : 8mm | EA | 내자 | 30 |  | 30
765 | 영흥(일반) | 2125254 | 1/4¨ Filter Regulator [Parker Korea] P31EA22EGBBN6P | EA | 내자 | 3 |  | 3
766 | 영흥(일반) | 2173557 | 5-Valve Manifold [Hy-lok] VM5AVDMATV8N-P PTFE Packing S316 | EA | 내자 | 3 |  | 5
767 | 영흥(일반) | 2155554 | 5-Valve Manifold [Hy-lok] VM5AVDMAGV8N-P Graphite Packing S316 | EA | 내자 | 3 |  | 5
768 | 영흥(일반) | 2173577 | Flange Seal Kits [Hy-lok] KIT-M3VFS-G 5-Valve(Two Seals) / 재질 : Graphite | EA | 내자 | 3 |  | 3
769 | 영흥(일반) | 2173556 | Flange Seal Kits [Hy-lok] KIT-M3VFS-T 5-Valve(Two Seals) / 재질 : PTFE | EA | 내자 | 3 |  | 3
770 | 영흥(일반) | 2173555 | 2-Valve Manifold [Hy-lok] VM2VVTV8N PTFE Packing | EA | 내자 | 3 |  | 3
771 | 영흥(일반) | 2167613 | 2-Valve Manifold [Hy-lok] VM2VTV8N PTFE Packing | EA | 내자 | 3 |  | 3
772 | 영흥(일반) | 2173554 | Low Pressure Gauge [WISE] P4214A3EDJ46930 0~10kPa / 100Ø | EA | 내자 | 3 |  | 2
773 | 영흥(일반) | 2173553 | Filter [TCP] PF4-N04BD-J4 | EA | 내자 | 3 |  | 3
774 | 영흥(일반) | 2173552 | 소음기 [FESTO] GRU-3/4-B Flow Control/Silencers Part No : 9520 | EA | 내자 | 3 |  | 3
775 | 영흥(일반) | 2173551 | 급속배기밸브 [FESTO] SE-3/4 Part No : 2280 | EA | 내자 | 3 |  | 3
776 | 영흥(일반) | 2129328 | Speed Switch(일체형) (회처리) DBSS-40EX-P | EA | 내자 | 3 |  | 6
777 | 영흥(일반) | 2136016 | 메일커넥터,MALE CONNECTOR,TUBE FITTING,O.D 1/2 * 1/2 NPT,SUS | EA | 내자 | 40 |  | 40
778 | 영흥(일반) | 2136020 | 메일커넥터,MALE CONNECTOR,TUBE FITTING,O.D 1/2 * 1/4 NPT,SUS | EA | 내자 | 40 |  | 40
779 | 영흥(일반) | 2136174 | 메일커넥터,MALE CONNECTOR,TUBE FITTING,O.D 1/2 * 1/8 NPT,SUS | EA | 내자 | 10 |  | 10
780 | 영흥(일반) | 2135902 | 메일커넥터,MALE CONNECTOR,TUBE FITTING,O.D 1/2 * 3/8 NPT,SUS | EA | 내자 | 40 |  | 40
781 | 영흥(일반) | 2136012 | 메일커넥터,MALE CONNECTOR,TUBE FITTING,O.D 3/8 * 1/2 NPT,SUS | EA | 내자 | 40 |  | 40
782 | 영흥(일반) | 2136021 | 메일커넥터,MALE CONNECTOR,TUBE FITTING,O.D 3/8 * 1/4 NPT,SUS | EA | 내자 | 40 |  | 40
783 | 영흥(일반) | 2135904 | 메일커넥터,MALE CONNECTOR,TUBE FITTING,O.D 3/8 * 1/8 NPT,SUS | EA | 내자 | 10 |  | 10
784 | 영흥(일반) | 2135941 | 메일커넥터,MALE CONNECTOR,TUBE FITTING,O.D 3/8 * 3/8 NPT,SUS | EA | 내자 | 40 |  | 40
785 | 영흥(일반) | 2136019 | 메일커넥터,MALE CONNECTOR,TUBE FITTING,O.D 1/4 * 1/4 NPT,SUS | EA | 내자 | 40 |  | 40
786 | 영흥(일반) | 2135910 | 메일커넥터,MALE CONNECTOR,TUBE FITTING,O.D 1/4 * 1/8 NPT,SUS | EA | 내자 | 10 |  | 10
787 | 영흥(일반) | 2139844 | 메일엘보우,MALE ELBOW,CLMA8-4N,O.D 1/2 * 1/4 NPT,STS316,FITTING,HYLOK | EA | 내자 | 40 |  | 40
788 | 영흥(일반) | 2139841 | 메일엘보우,MALE ELBOW,CLMA8-6N,O.D 1/2 * 3/8 NPT,STS316,FITTING,HYLOK | EA | 내자 | 40 |  | 40
789 | 영흥(일반) | 2139848 | 메일엘보우,MALE ELBOW,CLMA8-8N,O.D 1/2 * 1/2 NPT,STS316,FITTING,HYLOK | EA | 내자 | 40 |  | 40
790 | 영흥(일반) | 2139931 | 메일엘보우,MALE ELBOW,CLMA6-4R,O.D 3/8 * 1/4 PT,SUS316,FITTING,HYLOK | EA | 내자 | 40 |  | 40
791 | 영흥(일반) | 2139840 | 메일엘보우,MALE ELBOW,CLMA6-6N,O.D 3/8 * 3/8 NPT,STS316,FITTING,HYLOK | EA | 내자 | 40 |  | 40
792 | 영흥(일반) | 2139838 | 메일엘보우,MALE ELBOW,CLMA6-8N,O.D 3/8 * 1/2 NPT,STS316,FITTING,HYLOK | EA | 내자 | 40 |  | 40
793 | 영흥(일반) | 2139949 | 메일엘보우,MALE ELBOW,CLMA4-4R,O.D 1/4 * 1/4 PT,SUS316,FITTING,HYLOK | EA | 내자 | 40 |  | 40
794 | 영흥(일반) | 2139839 | 메일엘보우,MALE ELBOW,CLMA4-6N,O.D 1/4 * 3/8 NPT,STS316,FITTING,HYLOK | EA | 내자 | 40 |  | 40
795 | 영흥(일반) | 2139837 | 메일엘보우,MALE ELBOW,CLMA4-8N,O.D 1/4 * 1/2 NPT,STS316,FITTING,HYLOK | EA | 내자 | 40 |  | 40
796 | 영흥(일반) | 2135907 | 유니온티,UNION TEE,TUBE FITTINGS,O.D 1/2,SUS316 | EA | 내자 | 40 |  | 40
797 | 영흥(일반) | 2135906 | 유니온티,UNION TEE,TUBE FITTINGS,O.D 1/4,SUS316 | EA | 내자 | 40 |  | 40
798 | 영흥(일반) | 2135965 | 유니온티,UNION TEE,TUBE FITTINGS,O.D 3/8,SUS316 | EA | 내자 | 40 |  | 40
799 | 영흥(일반) | 2135943 | 플러그,PLUG,TUBE FITTINGS,1/4",SUS316 | EA | 내자 | 40 |  | 40
800 | 영흥(일반) | 2135958 | 플러그,PLUG,TUBE FITTINGS,3/8",SUS316 | EA | 내자 | 40 |  | 40
801 | 영흥(일반) | 2135964 | 플러그,PLUG,TUBE FITTINGS,1/2",SUS316 | EA | 내자 | 40 |  | 40
802 | 영흥(일반) | 2026507 | 유니온,UNION,OD1/4IN,SUS316 | EA | 내자 | 40 |  | 40
803 | 영흥(일반) | 2026508 | 유니온,UNION,OD3/8IN,SUS316 | EA | 내자 | 40 |  | 40
804 | 영흥(일반) | 2026509 | 유니온,UNION,OD1/2IN,SUS316 | EA | 내자 | 40 |  | 40
805 | 영흥(일반) | 2135951 | 엘보유니온,ELBOW UNION,TUBE FITTINGS,O.D 1/2,SUS | EA | 내자 | 40 |  | 40
806 | 영흥(일반) | 2135962 | 엘보유니온,ELBOW UNION,TUBE FITTINGS,O.D 3/8,SUS | EA | 내자 | 40 |  | 40
807 | 영흥(일반) | 2135963 | 엘보유니온,ELBOW UNION,TUBE FITTINGS,O.D 1/4,SUS | EA | 내자 | 40 |  | 40
808 | 영흥(일반) | 2135961 | 리듀싱유니온,REDUCING UNION,TUBE FITTINGS,O.D 1/4 * 1/2 NPT,SUS | EA | 내자 | 40 |  | 40
809 | 영흥(일반) | 2136131 | 리듀싱유니온,REDUCING UNION,TUBE FITTINGS,O.D 1/4 * 3/8 NPT,SUS | EA | 내자 | 40 |  | 40
810 | 영흥(일반) | 2135795 | 리듀싱유니온,REDUCING UNION,TUBE FITTINGS,O.D 3/8 * 1/2 NPT,SUS | EA | 내자 | 40 |  | 40
811 | 영흥(일반) | 2135798 | 피메일커넥터,FEMALE CONNECTOR,TUBE FITTINGS,O.D 1/2 * 1/2 NPT,SUS | EA | 내자 | 40 |  | 40
812 | 영흥(일반) | 2135800 | 피메일커넥터,FEMALE CONNECTOR,TUBE FITTINGS,O.D 1/2 * 1/4 NPT,SUS | EA | 내자 | 40 |  | 40
813 | 영흥(일반) | 2135881 | 피메일커넥터,FEMALE CONNECTOR,TUBE FITTINGS,O.D 1/2 * 3/8 NPT,SUS | EA | 내자 | 40 |  | 40
814 | 영흥(일반) | 2135871 | 피메일커넥터,FEMALE CONNECTOR,TUBE FITTINGS,O.D 3/8 * 1/2 NPT,SUS | EA | 내자 | 40 |  | 40
815 | 영흥(일반) | 2135796 | 피메일커넥터,FEMALE CONNECTOR,TUBE FITTINGS,O.D 3/8 * 1/4 NPT,SUS | EA | 내자 | 40 |  | 40
816 | 영흥(일반) | 2135851 | 피메일커넥터,FEMALE CONNECTOR,TUBE FITTINGS,O.D 3/8* 3/8 NPT,SUS | EA | 내자 | 40 |  | 40
817 | 영흥(일반) | 2135797 | 피메일커넥터,FEMALE CONNECTOR,TUBE FITTINGS,O.D 1/4 * 1/2 NPT,SUS | EA | 내자 | 40 |  | 40
818 | 영흥(일반) | 2135856 | 피메일커넥터,FEMALE CONNECTOR,TUBE FITTINGS,O.D 1/4 * 1/4 NPT,SUS | EA | 내자 | 40 |  | 40
819 | 영흥(일반) | 2135870 | 피메일커넥터,FEMALE CONNECTOR,TUBE FITTINGS,O.D 1/4 * 3/8 NPT,SUS | EA | 내자 | 40 |  | 40
820 | 영흥(일반) | 2026534 | 벌크헤드유니온,BULKHEAD UNION,TUBE FITTING, O.D 1/4 SUS | EA | 내자 | 10 |  | 10
821 | 영흥(일반) | 2026545 | 벌크헤드유니온,BULKHEAD UNION,TUBE FITTING, O.D 3/8 SUS | EA | 내자 | 10 |  | 10
822 | 영흥(일반) | 2026537 | 벌크헤드유니온,BULKHEAD UNION,TUBE FITTING, O.D 1/2 SUS | EA | 내자 | 10 |  | 10
823 | 영흥(일반) | 2139775 | 니들밸브,NEEDLE VALVE, NV4H-8T 1/2" TUBE 6000PSI SS316 제조사:HYLOK | EA | 내자 | 20 |  | 20
824 | 영흥(일반) | 2051576 | 니들밸브,NEEDLE VALVE, NV3H-6T 3/8" TUBE 6000PSI SS316 제조사:HYLOK | EA | 내자 | 20 |  | 20
825 | 영흥(일반) | 2051577 | 니들밸브,NEEDLE VALVE, NV2H-4T 1/4" TUBE 6000PSI SS316 제조사:HYLOK | EA | 내자 | 20 |  | 20
826 | 영흥(일반) | 2154702 | O.D 3/4″ Union CUA-12 | EA | 내자 | 10 |  | 10
827 | 영흥(일반) | 2154703 | O.D 3/4″, O.D 1/2″ Reducing Union CUR 12-8 | EA | 내자 | 10 |  | 10
828 | 영흥(일반) | 2154704 | O.D 3/4″ Union Tee CTA-12 | EA | 내자 | 10 |  | 10
829 | 영흥(일반) | 2154705 | O.D 1/4″– 1/2″ NPT Male Connector CMC 4-8N | EA | 내자 | 40 |  | 40
830 | 영흥(일반) | 2154706 | O.D 1/2″– 3/4″ NPT Male Connector CMC 8-12N | EA | 내자 | 10 |  | 10
831 | 영흥(일반) | 2154707 | O.D 1/2″– 3/4″ NPT Male Elbow CLMA 8-12N | EA | 내자 | 10 |  | 10
832 | 영흥(일반) | 2140160 | WISE T210*100(M)*316SS*1/2NPT*8.0Ø*0~300℃*Capiliary 5000mm A600*316SS*16/9*1*NPT*U(100mm) | EA | 내자 | 1 |  | 1
833 | 영흥(일반) | 2140161 | WISE T210*100(M)*316SS*1/2NPT*8.0Ø*0~100℃*Capiliary 5000mm A600*316SS*16/9*1*NPT*U(100mm) | EA | 내자 | 1 |  | 1
834 | 영흥(일반) | 2154701 | WISE R122(D)/(G/U)*E*0~100℃316SS*8.0Ø*3/4PF(f/t)*1/2NPT&304SS*125mm A600*316SS*16/9*1*NPT*U(100mm) | EA | 내자 | 1 |  | 1
835 | 영흥(일반) | 2140165 | WISE R122(D)/(G/U)*E*0~300℃316SS*8.0Ø*3/4PF(f/t)*1/2NPT&304SS*125mm A600*316SS*16/9*1*NPT*U(100mm) | EA | 내자 | 1 |  | 1
836 | 영흥(일반) | 2172091 | FLEXIBLE CONNECTOR(16mm) | EA | 내자 | 40 |  | 40
837 | 영흥(일반) | 2172092 | FLEXIBLE CONNECTOR(22mm) | EA | 내자 | 40 |  | 40
838 | 영흥(일반) | 2154736 | 0-1Mpa 100Ø 3/8 PT BLACK | EA | 내자 | 2 |  | 2
839 | 영흥(일반) | 2154732 | [SWAN] A-82.542.000 | EA | 내자 | 1 |  | 1
840 | 영흥(일반) | 2127462 | [SWAN] A-87.110.200 | EA | 내자 | 1 |  | 1
841 | 영흥(일반) | 2154731 | [SWAN] A-87.290.050 | EA | 내자 | 1 |  | 1
842 | 영흥(일반) | 2154730 | [SWAN] A-87.150.100 | EA | 내자 | 1 |  | 1
843 | 영흥(일반) | 2103139 | [SWAN] C-82.880.010 | EA | 내자 | 1 |  | 1
844 | 영흥(일반) | 2154728 | [METTLER TOLEDO] INPRO 4260I/SG/120 | EA | 내자 | 1 |  | 1
845 | 영흥(일반) | 2154727 | JIS 15A | EA | 내자 | 20 |  | 20
846 | 영흥(일반) | 2183669 | [HAEMIL SYSTEM]HMC-LC1 | EA | 내자 | 10 |  | 10
847 | 영흥(일반) | 2154772 | [ATOZCELL] APS 8~80L/h NPT 3/8" | EA | 내자 | 1 |  | 1
848 | 영흥(일반) | 2154781 | 1/2" Male NPT * 1/2" Male NPT | EA | 내자 | 20 |  | 20
849 | 영흥(일반) | 2154742 | [NAMCO] EA170-35300 | EA | 내자 | 1 |  | 1
850 | 영흥(일반) | 2154741 | [NAMCO] EA170-34300 | EA | 내자 | 1 |  | 1
851 | 영흥(일반) | 2154740 | [HONEYWELL] LSYPC 2B | EA | 내자 | 1 |  | 1
852 | 영흥(일반) | 2150226 | [SWAN] A-87.720.010 | EA | 내자 | 3 |  | 3
853 | 영흥(일반) | 2144991 | [SWAN] A-87.840.100 | EA | 내자 | 3 |  | 3
854 | 영흥(일반) | 2150214 | [GLI] 2028R0 | EA | 내자 | 1 |  | 1
855 | 영흥(일반) | 2150213 | [DK LOK] VDPRV-4T-S 5000Psi | EA | 내자 | 2 |  | 2
856 | 영흥(일반) | 2150213 | Fiexible 전선관 (16mm) | 롤 | 내자 | 1 |  | 1
857 | 영흥(일반) | 2150213 | Fiexible 전선관 (22mm) | 롤 | 내자 | 1 |  | 1
858 | 영흥(일반) | 2139806 | CAP CCA 4(1/4", SUS316) Hy-Lok | EA | 내자 | 40 |  | 40
859 | 영흥(일반) | 2139808 | CAP CCA 8(1/2", SUS316) Hy-Lok | EA | 내자 | 40 |  | 40
860 | 영흥(일반) | 2139807 | CAP CCA 6(3/8", SUS316) Hy-Lok | EA | 내자 | 40 |  | 40
861 | 영흥(일반) | 2139778 | 볼밸브 BVH 8T-02(1/2", SUS316) Hy-Lok | EA | 내자 | 10 |  | 10
862 | 영흥(일반) | 2051409 | Pipe Plug (1/2" NPT, SUS316) Hy-Lok | EA | 내자 | 20 |  | 20
863 | 영흥(일반) | 2136024 | 폴리우레탄튜브(1/2" 투명 100m) | EA | 내자 | 100 |  | 100
864 | 영흥(일반) | 2140545 | Air Filter Regulator PARKER 07E43A13AL 3/4 | EA | 내자 | 5 |  | 5
865 | 영흥(일반) | 2138568 | [METTLER TOLEDO] Ph Analyzer SENSOR INPRO4800I/SG/225 52005384 | EA | 내자 | 3 |  | 3
866 | 영흥(일반) | 2150421 | [METTLER TOLEDO] pH Buffer 4 (6*250ml) | EA | 내자 | 3 |  | 3
867 | 영흥(일반) | 2150422 | [METTLER TOLEDO] pH Buffer 7 (6*250ml) | EA | 내자 | 3 |  | 3
868 | 영흥(일반) | 2103410 | [METTLER TOLEDO] ORP Buffer 220mV | EA | 내자 | 3 |  | 3
869 | 영흥(일반) | 2133741 | [DAESUNG] DBSS-40EX-P, 85-250V FREE VOLTAGE, 1-9999RPM, SPDTx2, EXPLOSION PROOF(EX td A 22 T 85 IP66) KOSHA | EA | 내자 | 3 |  | 3
870 | 영흥(일반) | 2133752 | [DAESUNG] DBSS-40EX-PS (분리형), 85-250V FREE VOLTAGE, 1-9999RPM, SPDTx2, EXPLOSION PROOF(EX td A 22 T 85 IP66) KOSHA | EA | 내자 | 3 |  | 3
871 | 영흥(일반) | 2150423 | [DAESUNG] DCS-30EX, CHUTE SWITCH | EA | 내자 | 5 |  | 5
872 | 영흥(일반) | 2133755 | [DAESUNG] DS-R110EX, LIMIT SWITCH | EA | 내자 | 10 |  | 10
873 | 영흥(일반) | 2129327 | [SICK] PROXIMITY SENSOR,IH34-30NUS-KU0,Ø34㎜ 2-WIRE,DC24V,24.3㎜,SAFETY SWITCH 용,NON-FLUSH TYPE | EA | 내자 | 3 |  | 3
874 | 영흥(일반) | 2150424 | [IFM] IG0011 IGA2005-ABOA | EA | 내자 | 3 |  | 3
875 | 영흥(일반) | 2140226 | CEV65M-10734 (Absolute TYPE) | EA | 내자 | 3 |  | 3
876 | 영흥(일반) | 2129331 | [성일기공] SRB-39 (12-12) | EA | 내자 | 4 |  | 4
877 | 영흥(일반) | 2150369 | [KINS] SS-3051S, 100Ø, 0~5Kpa, NPT 1/2 | EA | 내자 | 3 |  | 3
878 | 영흥(일반) | 2150368 | [KINS] SS-3021, 100Ø, 0~7Mpa, NPT 1/2 | EA | 내자 | 3 |  | 3
879 | 영흥(일반) | 2150367 | [KINS] SS-3071(오일충진식), 100Ø, 0~7Mpa, NPT 1/2 | EA | 내자 | 3 |  | 3
880 | 영흥(일반) | 2150366 | [KINS] SS-3021, 100Ø, 0~0.2Mpa, NPT 1/2 | EA | 내자 | 3 |  | 3
881 | 영흥(일반) | 2150365 | [KINS] SS-3071(오일충진식), 100Ø, 0~0.2Mpa, NPT 1/2 | EA | 내자 | 3 |  | 3
882 | 영흥(일반) | 2150364 | [KINS] SS-3051S, 100Ø, 0~5Kpa, PT 3/8 | EA | 내자 | 3 |  | 3
883 | 영흥(일반) | 2150363 | [KINS] SS-3021, 100Ø, 0~2Mpa, NPT 1/2 | EA | 내자 | 3 |  | 3
884 | 영흥(일반) | 2150362 | [KINS] SS-3071(오일충진식), 100Ø, 0~2Mpa, NPT 1/2 | EA | 내자 | 3 |  | 3
885 | 영흥(일반) | 2150361 | [KINS] SD-3021, 100Ø1 0~2Mpa, PF 1/2 | EA | 내자 | 3 |  | 3
886 | 영흥(일반) | 2150360 | [KINS] SD-3021, 100Ø, 0~3.5Mpa, PF 1/2 | EA | 내자 | 3 |  | 3
887 | 영흥(일반) | 2150359 | [KINS] SD-3021, 100Ø, 0~5Mpa, PF 1/2 | EA | 내자 | 3 |  | 3
888 | 영흥(일반) | 2174416 | [KINS] DIAPHRAGM SS-3032, 100Ø, 0~1Mpa, ANSI 150# 2" | EA | 내자 | 3 |  | 3
889 | 영흥(일반) | 2174417 | [KINS] DIAPHRAGMSS-3032, 100Ø, 0~1Mpa, ANSI 150# 1" | EA | 내자 | 3 |  | 3
890 | 영흥(일반) | 2174414 | [KINS] DIAPHRAGM SS-3032, 100Ø, -0.1~0.2Mpa, ANSI 150# 2" | EA | 내자 | 5 |  | 5
891 | 영흥(일반) | 2174415 | [KINS] DIAPHRAGM SS-3032(오일충진식), 100Ø, -0.1~0.2Mpa, ANSI 150# 2" | EA | 내자 | 3 |  | 3
892 | 영흥(일반) | 2150354 | [KINS] DIAPHRAGM SS-3032, 100Ø, 0~1Mpa, ANSI 150# 1" | EA | 내자 | 3 |  | 3
893 | 영흥(일반) | 2150352 | [KINS] DIAPHRAGM SS-3032(오일충진식), 100Ø, 0~1Mpa, ANSI 150# 1" | EA | 내자 | 3 |  | 3
894 | 영흥(일반) | 2150426 | [PARKER] X804 9933-05-BQ Zero Filter for 164 | EA | 내자 | 3 |  | 3
895 | 영흥(일반) | 2150322 | [DXG] BS-20 Beamsplitter | EA | 내자 | 3 |  | 3
896 | 영흥(일반) | 2150425 | [DXG] PF-45 Purge Air Filter | EA | 내자 | 3 |  | 3
897 | 영흥(일반) | 2150321 | [DXG] CC-358-295 Corner Cube Mirror (Probe용) | EA | 내자 | 3 |  | 3
898 | 영흥(일반) | 2150383 | [WISE] 100(A) DN15 150#RF (0~3 BAR) P7218PQE2ACH043500 | EA | 내자 | 3 |  | 3
899 | 영흥(일반) | 2150381 | [WISE] 100(A)DN15 150#RF (0~6 BAR) P7218PJE2ACH045E | EA | 내자 | 3 |  | 3
900 | 영흥(일반) | 2150380 | [WISE] 100(A) DN15 150#RF (0~10 BAR) P7218PJE2ACH047EX0 | EA | 내자 | 3 |  | 3
901 | 영흥(일반) | 2150378 | [WISE] 100(A) DN15 150#RF (-1~2 BAR) P7218ALE2ACH028500 | EA | 내자 | 3 |  | 3
902 | 영흥(일반) | 2150377 | [WISE] 100(A) DN15 150#RF (-1~3 BAR) P7218PJEACH029EX1 | EA | 내자 | 3 |  | 3
903 | 영흥(일반) | 2150376 | [WISE] 100(A) DN15 150#RF (-1~6 BAR) P7218PLEACH031501 | EA | 내자 | 3 |  | 3
904 | 영흥(일반) | 2150375 | [WISE] P6204D3E1EH04231 (0~2 BAR) | EA | 내자 | 3 |  | 3
905 | 영흥(일반) | 2150374 | [WISE] 100(A)DN15 1/2 PF (0~3 BAR) P2584A3EBH04341 | EA | 내자 | 3 |  | 3
906 | 영흥(일반) | 2150372 | [WISE] 100(A)DN15 1/2 PF (0~6 BAR) P2524A3EBH04541 (비오일) | EA | 내자 | 3 |  | 3
907 | 영흥(일반) | 2150373 | [WISE] 100(A)DN15 1/2 PF (0~6 BAR) P2584A3EBH04541 (오일) | EA | 내자 | 3 |  | 3
908 | 영흥(일반) | 2150371 | [WISE] 100(A) DN15 1/2 PF (-1~2 BAR) P2584A3EBH02841 | EA | 내자 | 3 |  | 3
909 | 영흥(일반) | 2150370 | [WISE] 100(A) DN15 (-1~3 BAR) P2524A3EBH02980 | EA | 내자 | 3 |  | 3
910 | 영흥(일반) | 2150325 | [WISE] 100(A) DN15 3/8 PF (-1~3 BAR) P2524A3DBH02930 | EA | 내자 | 3 |  | 3
911 | 영흥(일반) | 2150324 | [WISE] 100(A) DN15 3/8 PF (0~10 BAR) P2524A3DBH04730 | EA | 내자 | 3 |  | 3
912 | 영흥(일반) | 2154722 | [WISE] 100(A) DN15 600#RF (0~100 BAR) P7218ALE2AJH058KX0 | EA | 내자 | 3 |  | 3
913 | 영흥(일반) | 2154563 | [DAESUNG] DS-311SM, CHUTE SWITCH | EA | 내자 | 8 |  | 8
914 | 영흥(일반) | 2154733 | [KINS] DIAPHRAGM SS-3032, 100Ø, 0~2Mpa, ANSI 150# 2" | EA | 내자 | 3 |  | 3
915 | 영흥(일반) | 2154719 | [Young Tech] YT-3303 LSn 1521S | EA | 내자 | 3 |  | 3
916 | 영흥(일반) | 2154723 | [DXG] DLS-4000 UV Lamp | EA | 내자 | 4 |  | 4
917 | 영흥(일반) | 2150221 | [METTLER TOLEDO] Ph Analyzer SENSOR INPRO4260I/SG/120 52005381 | EA | 내자 | 10 |  | 10
918 | 영흥(일반) | 2150215 | [Hach] Convertible pH LCP 5 Wire MODEL : 6028P0 | EA | 내자 | 10 |  | 10
919 | 영흥(일반) | 2125329 | [METTLER TOLEDO] Ph Analyzer 59902230, Cable AK9/10M | EA | 내자 | 10 |  | 10
920 | 영흥(일반) | 2164459 | [KUBLER] 8.A020.A231.1024, 10-30VDC, 2013303598 | EA | 내자 | 3 |  | 3
921 | 영흥(일반) | 2164458 | [KUBLER] 8.5020.0851.1024.0022, 10~30VDC, 2016705032 | EA | 내자 | 2 |  | 2
922 | 영흥(일반) | 2174413 | [KINS] SS-3051S, 0~10KPa, Ø75 3/8PT(Non-Oil) | EA | 내자 | 100 |  | 100
923 | 영흥(일반) | 2164456 | [SIEMENS] SITRANS TR300(7NG3033-1JN00-Z), 0~200℃ | EA | 내자 | 5 |  | 5
924 | 영흥(일반) | 2164455 | [DAE SUNG] DS-100K(Diaphragm Chute Switch), 15A 125VAC, 10A 250VAC | EA | 내자 | 2 |  | 2
925 | 영흥(일반) | 2164451 | [TOP WORX] 74-13568-A2, 914mm, Proximity Type | EA | 내자 | 5 |  | 5
926 | 영흥(일반) | 2164450 | [KINS] SS-3031, 0~0.4MPa, Ø100 3/8NPT | EA | 내자 | 10 |  | 10
927 | 영흥(일반) | 2185646 | GGH RH Upper Bundle Support | EA | 내자 | 1 | 1
928 | 영흥(일반) | 2181440 | 흡입밸브,SUCTION VALVE,CONCENTRIC RING,17-4 PH STAINLESS STEEL,MAX 23.1BAR,CORKEN 691,3948-2X | EA | 내자 | 2 |  | 2
929 | 영흥(일반) | 2181439 | 토출밸브,DISCHARGE VALVE,CONCENTRIC RING,17-4 PH STAINLESS STEEL,MAX 23.1BAR,CORKEN 691,3857-2X | EA | 내자 | 2 |  | 2
930 | 영흥(일반) | 2181434 | 커넥팅로드어셈블리,CONNECTING ROD ASSEMBLY,SEMICIRCLE,BIMETAL D-2 BABBIT,MAX 23.1BAR,CORKEN 691,3785-X1 | EA | 내자 | 2 |  | 2
931 | 영흥(일반) | 2181432 | 오일펌프어셈블리,OIL PUMP ASSEMBLY,GEAR TYPE,Ø40,Ø40,460V,MOBIL DTE HEAVY MIDIUM,SET,CORKEN 691,2849-1X | EA | 내자 | 1 |  | 1
932 | 영흥(일반) | 2186967 | 크로스헤드어셈블리,CROSSHEAD ASSEMBLY,-,-,GRAY IRON ASTM A48, CLASS 30,MAX 23.1BAR,CORKEN 691,3544-X4 | EA | 내자 | 2 |  | 2
933 | 영흥(일반) | 2101304 | Piston Ring(1단) | EA | 내자 | 16 | 4 | 4 | 4 | 4
934 | 영흥(일반) | 2126334 | Piston Ring(2단) | EA | 내자 | 16 | 4 | 4 | 4 | 4
935 | 영흥(일반) | 2101297 | Bull Ring(1단) | EA | 내자 | 8 | 2 | 2 | 2 | 2
936 | 영흥(일반) | 2101303 | Bull Ring(2단) | EA | 내자 | 8 | 2 | 2 | 2 | 2
937 | 영흥(일반) | 2126330 | Rod Packing(1단), 4EA/Set | SET | 내자 | 8 | 2 | 2 | 2 | 2
938 | 영흥(일반) | 2126331 | Rod Packing(2단), 4EA/Set | SET | 내자 | 8 | 2 | 2 | 2 | 2
939 | 영흥(일반) | 2126332 | Oil Scraper Ring(1단), 4EA/Set | SET | 내자 | 8 | 2 | 2 | 2 | 2
940 | 영흥(일반) | 2126333 | Oil Scraper Ring(2단), 3EA/Set | SET | 내자 | 8 | 2 | 2 | 2 | 2
941 | 영흥(일반) | 2101206 | Suction Valve Ass'y(ф139) | EA | 내자 | 144 | 36 | 36 | 36 | 36
942 | 영흥(일반) | 2101199 | Disch. Valve Ass'y(ф139) | EA | 내자 | 144 | 36 | 36 | 36 | 36
943 | 영흥(일반) | 2101363 | Valve Gasket(Arcon Nut, Body, Cover) | SET | 내자 | 96 | 24 | 24 | 24 | 24
944 | 영흥(일반) | 2101300 | Oil Filter Element | EA | 내자 | 4 | 1 | 1 | 1 | 1
945 | 영흥(일반) | 2101324 | Diaphragm Packing(1.2t*ф80) | EA | 내자 | 72 | 18 | 18 | 18 | 18
946 | 영흥(일반) | 2101292 | Unloader Yoke+Spring | SET | 내자 | 72 | 18 | 18 | 18 | 18
947 | 영흥(일반) | 2101311 | Cup Ring Gasket | EA | 내자 | 32 | 8 | 8 | 8 | 8
948 | 영흥(일반) | 2101294 | O-Ring(1단) | EA | 내자 | 24 | 6 | 6 | 6 | 6
949 | 영흥(일반) | 2101293 | O-Ring(2단) | EA | 내자 | 24 | 6 | 6 | 6 | 6
950 | 영흥(일반) | 2101195 | Suction Valve Cage | EA | 내자 | 8 | 2 | 2 | 2 | 2
951 | 영흥(일반) | 2101194 | Disch. Valve Cage | EA | 내자 | 8 | 2 | 2 | 2 | 2
952 | 영흥(일반) | 2101175 | 1st Piston | EA | 내자 | 4 | 1 | 1 | 1 | 1
953 | 영흥(일반) | 2101201 | 2nd Piston | EA | 내자 | 4 | 1 | 1 | 1 | 1
954 | 영흥(일반) | 2101203 | Piston Rod(1단) | EA | 내자 | 4 | 1 | 1 | 1 | 1
955 | 영흥(일반) | 2101202 | Piston Rod(2단) | EA | 내자 | 4 | 1 | 1 | 1 | 1
956 | 영흥(일반) | 2101191 | 1st Cylinder Liner | EA | 내자 | 4 | 1 | 1 | 1 | 1
957 | 영흥(일반) | 2101200 | 2nd Cylinder Liner | EA | 내자 | 4 | 1 | 1 | 1 | 1
958 | 영흥(일반) | 2101302 | 흡입필터,SUCTION FILTER,WNOL-114/813127,ID220*OD340*H300㎜,FIBER,공기압축기 | SET | 내자 | 4 | 1 | 1 | 1 | 1
959 | 영흥(일반) | 2143393 | Plunger, Spring, Sleeve(24SET/1단,16SET/2단) | EA | 내자 | 80 | 20 | 20 | 20 | 20
960 | 영흥(일반) | 2101131 | MOBIL Pyrotec HFD46 200ℓ/DRUM | EA | 내자 | 5 | 1.25 | 1.25 | 1.25 | 0
961 | 영흥(일반) | 2048721 | ARGON GAS;한국,AR GAS,99.999% 47리터/병 | BTL | 내자 | 10 | 10 | 10 | 10
962 | 영흥(일반) | 2048708 | OXYGEN GAS;순도99.5%, 40리터/병 | BTL | 내자 | 10 | 10 | 10 | 10
963 | 영흥(일반) | 2188205 | 재열증기정지밸브용부품,RSV P.S.H OUTER BUSHING,Ø179X397L,B50A951A1 | EA | 내자 | 2 | 2
964 | 영흥(일반) | 2188206 | 재열증기정지밸브용부품,RSV P.S.H INNER BUSHING,Ø179X414L,B50A951A1 | EA | 내자 | 2 | 2
965 | 영흥(일반) | 2188207 | 재열증기정지밸브용부품,RSV P.S.H SEALING RING,Ø162X20L,B50A951A1 | EA | 내자 | 2 | 2
966 | 영흥(일반) | 2188208 | 재열증기정지밸브용부품,RSV CAP BUSHING,Ø102X45L,B50A951A1 | EA | 내자 | 1 | 1
967 | 영흥(일반) | 2188209 | 재열증기정지밸브용부품,RSV DISC KEEPER RING,Ø168X150L,B50A951A1 | EA | 내자 | 1 | 1
968 | 영흥(일반) | 2188210 | 재열증기조절밸브용부품,ICV SPLIT RING,Ø813.2X38.35L | EA | 내자 | 2 | 2
969 | 영흥(일반) | 2188211 | 재열증기조절밸브용부품,ICV SEALING RING,Ø781.1X130.5L | EA | 내자 | 2 | 2
970 | 영흥(일반) | 2188212 | 재열증기조절밸브용부품,ICV SEALING RING,Ø179X38L | EA | 내자 | 2 | 2
971 | 영흥(일반) | 2188213 | 재열증기조절밸브용부품,ICV OUTER BUSHING,Ø179X244L | EA | 내자 | 2 | 2
972 | 영흥(일반) | 2188214 | 재열증기조절밸브용부품,ICV INNER BUSHING,Ø179X232L | EA | 내자 | 2 | 2
973 | 영흥(일반) | 2188215 | 주증기조절밸브용부품,CV CONNECTOR,Ø133X310L,B50A951A1 | EA | 내자 | 4 | 4
974 | 영흥(일반) | 2188216 | 주증기조절밸브용부품,CV VALVE DISC,Ø230.2X277.2L,B50A951A1 | EA | 내자 | 1 | 1
975 | 영흥(일반) | 2188217 | 주증기조절밸브용부품,CV UPPER BUSHING,Ø113X377L,B50A951A1 | EA | 내자 | 4 | 4
976 | 영흥(일반) | 2188218 | 주증기조절밸브용부품,CV LOWER BUSHING,Ø133X519L,B50A951A1 | EA | 내자 | 4 | 4
977 | 영흥(일반) | 2188219 | 주증기정지밸브용부품,MSV P.S.H OUTER BUSHING,Ø130X318L,B50A951A1 | EA | 내자 | 3 | 3
978 | 영흥(일반) | 2188220 | 주증기정지밸브용부품,MSV P.S.H INNER BUSHING,Ø130X347L,B50A951A1 | EA | 내자 | 4 | 4
979 | 영흥(일반) | 2188221 | 주증기정지밸브용부품,MSV P.S.H SEALING RING,Ø121X19L,B50A951A1 | EA | 내자 | 4 | 4
980 | 영흥(일반) | 2188222 | 주증기정지밸브용부품,MSV #2,4 COLLAR,Ø103.7X19.02L,B50A951A1 | EA | 내자 | 2 | 2
981 | 영흥(일반) | 2188223 | 주증기정지밸브용부품,MSV #2,4 KEY,10.5X13X26,B50A951A1 | EA | 내자 | 2 | 2
982 | 영흥(일반) | 2188224 | 주증기정지밸브용부품,MSV #2.4 GUIDE,Ø119X65.5L,B50A951A1 | EA | 내자 | 2 | 2
983 | 영흥(일반) | 2188225 | 주증기정지밸브용부품,MSV #2,4 BUSHING,Ø115X83L,B50A951A1 | EA | 내자 | 2 | 2
984 | 영흥(일반) | 2188226 | 주증기정지밸브용부품,MSV #2,4 KEEPER RING,Ø119X13L,B50A951A1 | EA | 내자 | 2 | 2
985 | 영흥(일반) | 2188227 | 주증기정지밸브용부품,MSV #1,3 VALVE STEM,Ø97.46X1389.15L,B50A305B | EA | 내자 | 1 | 1
986 | 영흥(일반) | 2188228 | 주증기정지밸브용부품,MSV #1,3 ANTI ROT PIN,Ø14.3X94.5L,B50A951A1 | EA | 내자 | 1 | 1
987 | 영흥(일반) | 2188229 | 주증기정지밸브용부품,MSV #1,3 COLLAR,Ø103.7X19.02L,B50A951A1 | EA | 내자 | 2 | 2
988 | 영흥(일반) | 2188230 | 주증기정지밸브용부품,MSV #1,3 KEY,10.5X13X9,B50A951A1 | EA | 내자 | 2 | 2
989 | 영흥(일반) | 2188231 | 주증기정지밸브용부품,MSV #1,3 GUIDE,Ø119X32L,B50A951A1 | EA | 내자 | 2 | 2
990 | 영흥(일반) | 2188232 | 주증기정지밸브용부품,MSV #1,3 BUSHING,Ø115X83L,B50A951A1 | EA | 내자 | 2 | 2
991 | 영흥(일반) | 2188233 | 주증기정지밸브용부품,MSV #1,3 KEEPER RING,Ø119X13L,B50A951A1 | EA | 내자 | 2 | 2
992 | 영흥(일반) | 2048826 | 산화알루미나(A#180 일본산) | KG | 내자 | 4000 | 4000
993 | 영흥(일반) | 2048608 | 스톱오일,STOP OIL,444㎖/CAN | CAN | 내자 | 10 | 10
994 | 영흥(일반) | 2136527 | 항공슬링,SLING,고리,8M,20TON | EA | 내자 | 4 | 4
995 | 영흥(일반) | 2104431 | 필터카트리지,FILTER CARTRIDGE,Β5(C)>=1000, Β2>=200,LINE FILTER,HC9601FDP16Z | EA | 내자 | 9 | 9
996 | 영흥(일반) | 2113525 | 필터,FILTER,W87.5*L87.5*H31.25㎜,EXHAUST FILTER,SOVP, 71417300 | EA | 내자 | 2 | 2
997 | 영흥(일반) | 2104434 | 필터엘리먼트,FILTER ELEMENT,OD2.5*L30IN,COTTON,MAIN & MAKE-UP FILTER | EA | 내자 | 275 | 275
998 | 영흥(일반) | 2050174 | 고착방지용그리스,SEIZE STOP GREASE,OMEGA 99,15㎏/PL | Can | 내자 | 3 |  | 3
999 | 영흥(일반) | 2048540 | 유압작동유,HYDRAULIC OIL,DTE 26,200ℓ/DRUM | DR | 내자 | 20 |  | 20
1000 | 영흥(일반) | 2049723 | 금속탈지세척제,OIL SCALE CLEANER,MC-2(3P),20㎏,CAN,비자극성,투명액체 | Can | 내자 | 50 |  | 40 | 10
1001 | 영흥(일반) | 2047204 | ALUMINIUM SHEET;알루미늄 쉬트,1M*50M*0.6T | RL | 내자 | 20 |  | 20
1002 | 영흥(일반) | 2048721 | ARGON GAS;한국,AR GAS,99.999% 47리터/병 | BTL | 내자 | 30 |  | 20 | 10
1003 | 영흥(일반) | 2048708 | OXYGEN GAS;순도99.5%, 40리터/병 | BTL | 내자 | 30 |  | 20 | 10
1004 | 영흥(일반) | 2185592 | 익스펜션 조인트,EXPANSION JOINT,125A,OUTLET | EA | 내자 | 2 | 2
1005 | 영흥(일반) | 2186444 | 롱아이들러,LONGIDLER,Ø76.3*L1100㎜,#3,4 SCC | EA | 내자 | 64 | 64
1006 | 영흥(일반) | 2186785 | 리턴아이들러조립체,RETURN IDLER ASSEMBLY,Ø90*L170㎜,SCC RETURN,롤러부 열처리 | EA | 내자 | 110 | 110
1007 | 영흥(일반) | 2186784 | 스필체인아이들러조립체,SPILL CHAIN IDLER ASSEMBLY,Ø145*L208.5㎜,SCC SPILL CHAIN,COVERPLATE 포함 | EA | 내자 | 86 | 86
1008 | 영흥(일반) | 2186445 | 글랜드패킹,GLAND PACKING,INCONEL WIRE 삽입형,1/2IN, 10LB,300℃이상 | BOX | 내자 | 6 | 6
1009 | 영흥(일반) | 2139660 | 글랜드패킹,GLAND PACKING,INCONEL WIRE 삽입형,3/8IN, 10LB,300℃이상 | BOX | 내자 | 6 | 6
1010 | 영흥(일반) | 2139661 | 글랜드패킹,GLAND PACKING,INCONEL WIRE 삽입형,5/8IN, 10LB,300℃이상 | BOX | 내자 | 12 | 12
1011 | 영흥(일반) | 2186758 | 미끄럼방지 안전발판,NONSLIPPLATE,WW-SWP-S-1.5,STS304 | SET | 내자 | 88 | 88
1012 | 영흥(일반) | 2186759 | 특수커넥터,CONNECTOR,WW-SWP-S-1.5,STS304,미끄럼방지판 고정용 | EA | 내자 | 610 | 610
1013 | 영흥(일반) | 2169103 | DI Module | SET | 내자 | 4 | 4
1014 | 영흥(일반) | 2169105 | Hart AO Module | SET | 내자 | 4 | 4
1015 | 영흥(일반) | 2169118 | TC Module | SET | 내자 | 2 | 2
1016 | 영흥(일반) | 2169100 | VP Module | SET | 내자 | 2 | 2
1017 | 영흥(일반) | 2186997 | UTM | EA | 내자 | 2 | 1
1018 | 영흥(일반) | 2187992 | 온도전송기 SIEMENS 7MC7512-1JA20-0HA1-Z-C11+E03+T34+Y01 | EA | 내자 | 1 | 1
1019 | 영흥(일반) | 2187995 | 차압전송기 SIEMENS 7MF0340-1PP01-5AM2-Z A00+C11+E01+H02+K81+K84 | EA | 내자 | 2 | 2
1020 | 영흥(일반) | 2187996 | 압력전송기'SIEMENS 7MF0320-1LE01-5AM2-Z A00+C11+E01+H02 | EA | 내자 | 1 | 1
1021 | 영흥(일반) | 2187994 | 압력전송기 'SIEMENS 7MF0300-1TE01-5AM2-Z A23+C11+E01+D70+H02 | EA | 내자 | 6 | 6
1022 | 영흥(일반) | 2187993 | 유량전송기 'SIEMENS 7MF0340-1PP01-5AM2-Z A00+C11+E01+H02+K84 | EA | 내자 | 5 | 5
1023 | 영흥(일반) | 2169110 | 전원공급장치, 5X00785G05, Redundant Ovation 10A Power Supply Kit Assembly | SET | 내자 | 2 | 2
1024 | 영흥(일반) | 2185464 | Solenoid Valve(ASCO, JKC8316G064) | EA | 내자 | 6 | 6
1025 | 영흥(일반) | 2132189 | Solenoid Valve (ASCO, JKH8210G056) | EA | 내자 | 2 | 2
1026 | 영흥(일반) | 2135028 | ASCO Solenoid Valve - HC8327G41, PIPE:1/4, 110V/60Hz | EA | 내자 | 3 | 3
1027 | 영흥(일반) | 2117800 | ASCO Solenoid Valve - JKH8316G074, PIPE:3/4, 110V/60Hz | EA | 내자 | 15 | 15
1028 | 영흥(일반) | 2152161 | AUMA MOV, Control Unit, Control unit assly. with torque switching heads, with switches (including pins at wires), SA07.5 | EA | 내자 | 1 | 1
1029 | 영흥(일반) | 2105517 | AUMA MOV, Control Unit, Control unit assly. with torque switching heads, with switches (including pins at wires), SA10.1 | EA | 내자 | 1 | 1
1030 | 영흥(일반) | 2182806 | AUMA MOV, Control Unit, Control unit assly. with torque switching heads, with switches (including pins at wires), SA14.1 | EA | 내자 | 1 | 1
1031 | 영흥(일반) | 2152623 | AUMA MOV, Control Unit, Control unit assly. with torque switching heads, with switches (including pins at wires), SA14.5 | EA | 내자 | 1 | 1
1032 | 영흥(일반) | 2151523 | AUMA MOV, Control Unit, Control unit assly. with torque switching heads, with switches (including pins at wires), SA16.1 | EA | 내자 | 1 | 1
1033 | 영흥(일반) | 신규 | 몰드변압기 분석장치(7인치 터치 디스플레이, UHF, RFCT, TEV, 복합열화상 포함) | SET | 내자 | 7 |  | 7
1034 | 영흥(일반) | 신규 | 현장 로컬판넬(모니터링 서버, 랙 통신장치, 로컬 통신분배함 구성) | SET | 내자 | 1 |  | 1
1035 | 영흥(일반) | 신규 | 모니터링 시스템(Workstation, 통합 모니터링 소프트웨어, 통신장치 구성) | SET | 내자 | 1 |  | 1
1036 | 영흥(일반) |  | MOV | EA | 내자
1037 | 영흥(일반) | 2114355 | LED 투광등 60W | EA | 내자 | 150 |  |  | 150
1038 | 영흥(일반) | 2185554 | 종합재난화재 감시시스템 소프트웨어 라이센스(UI포함) | EA | 내자 | 6 |  | 6
1039 | 영흥(일반) | 2182287 | 종합재난화재 감시시스템 소화튜브 FZS-S16-100 | EA | 내자 | 10 |  | 10
1040 | 영흥(일반) | 2182283 | 종합재난화재 감시시스템 Sensor용(RKC4 4T/TEL) | EA | 내자 | 34 |  | 34
1041 | 영흥(일반) | 2174113 | 종합재난화재 감시시스템 모니터링 PC(HP Z4 G5) | EA | 내자 | 2 |  | 2
1042 | 영흥(일반) | 2185871 | 종합재난화재 감시시스템 PLC 프로그램 HMI Remote Manager | EA | 내자 | 1 |  | 1
1043 | 영흥(일반) | 신규 | 불꽃감지기 | EA | 내자 | 10 | 10
1044 | 영흥(일반) | 2185873 | 차단기 | EA | 내자 | 2 | 2
1045 | 영흥(일반) | 2153497 | Spark Rod | EA | 내자 | 3 | 3
1046 | 영흥(일반) | 2185608 | Anybus | EA | 내자 | 4 | 4
1047 | 영흥(일반) | 2158443 | High Voltage Relay Module | SET | 내자 | 47 | 47
1048 | 영흥(일반) |  | RMRT DAQ Unit | SET | 내자 | 2 | 2
1049 | 영흥(일반) |  | System Operating S/W Package | SET | 내자 | 2 | 2
1050 | 영흥(일반) |  | SPM Assembly Sub Rack | SET | 내자 | 7 | 7
1051 | 영흥(일반) |  | Signal Processing Module | SET | 내자 | 47 | 47
1052 | 영흥(일반) |  | Power Module | SET | 내자 | 7 | 7
1053 | 영흥(일반) |  | Panel Enclosure | SET | 내자 | 2 | 2
1054 | 영흥(일반) |  | High Voltage Detection Module | SET | 내자 | 2 | 2
1055 | 영흥(일반) |  | Terminal Module | EA | 내자 | 13 | 13
1056 | 영흥(일반) |  | Terminal Panel Enclosure | SET | 내자 | 2 | 2
1057 | 영흥(일반) | 2161796 | 제어케이블(FRCVVS 1.5SQ x 15C) | M | 내자 | 1648 | 1648
1058 | 영흥(일반) |  | 제어케이블(FRCVVS 1.5SQ x 8C) | M | 내자 | 1648 | 1648
1059 | 영흥(일반) | 2161797 | HV Voltage 케이블 | M | 내자 | 1648 | 1648
1060 | 영흥(일반) |  | 활선경보장치 | EA | 내자 | 40 | 40
1061 | 영흥(일반) |  | LCP | EA | 내자 | 4 | 4
1062 | 영흥(일반) |  | Buchholz Relay | EA | 내자 | 3 | 3
1063 | 영흥(일반) |  | PRD | EA | 내자 | 7 | 7
1064 | 영흥(일반) |  | SPR | EA | 내자 | 6 | 6
1065 | 영흥(일반) |  | Winding Temp | EA | 내자 | 8 | 8
1066 | 영흥(일반) |  | Oil Temp | EA | 내자 | 6 | 6
1067 | 영흥(일반) |  | Gas Accumulation Device | EA | 내자 | 3 | 3
1068 | 영흥(일반) |  | 7.2kV 1200A VCB(크래들 포함) | 면 | 내자 | 84 | 84
1069 | 영흥(일반) |  | 7.2kV 2000A VCB(크래들 포함) | 면 | 내자 | 8 | 8
1070 | 영흥(일반) |  | 25.8kV 630A 25kA VCB(크래들 포함) | 면 | 내자 | 1 | 1
1071 | 영흥(일반) |  | 고압차단기 위치안내 시스템(1식) | 식 | 내자 | 1 | 1
1072 | 삼천포(일반) | 2013204 | 씰부품,SEAL KIT,ID127㎜,ABB-CE HP 923 | SET | 내자 | 17 | 17
1073 | 삼천포(일반) | 2020368 | 테이퍼롤러베어링,TAPERED ROLLER BEARING,HM926749-HM926710D,I/B,HM926749XE포함 | EA | 내자 | 3 |  | 3
1074 | 삼천포(일반) | 2022545 | 탄소강관,CARBON STEEL PIPE,SEAMLESS,ID10IN,SCH 80,STPG | BON | 내자 | 1 | 1
1075 | 삼천포(일반) | 2048348 | 그리스,GREASE,ALVANIA EP0,15㎏,산업용 | can | 내자 | 60 | 15 | 15 | 15 | 15
1076 | 삼천포(일반) | 2048402 | 기어오일,GEAR OIL,MEROPA 220,200ℓ/DRUM | DR | 내자 | 36 | 36
1077 | 삼천포(일반) | 2048446 | 기어오일,GEAR OIL,OMALA 220,D/M(200ℓ) | DR | 내자 | 63 |  | 33 | 30
1078 | 삼천포(일반) | 2048515 | 유압작동유,HYDRAULIC OIL,BP HYSPIN ZZ 46,200ℓ/DRUM,LPBP HPU | DR | 내자 | 34 |  | 10 | 24
1079 | 삼천포(일반) | 2048515 | 유압유 BP HYSPIN ZZ 46,200ℓ/DRUM,LPBP HPU | DR | 내자 | 42 | 7 |  |  | 35
1080 | 삼천포(일반) | 2048535 | 유압작동유,HYDRAULIC OIL,TELLUS 46 | DR | 내자 | 45 |  | 30 | 15
1081 | 삼천포(일반) | 2048536 | 유압작동유, HYDRAULIC OIL FYRQUEL EHC | EA | - | 3 |  | 2 |  | 1
1082 | 삼천포(일반) | 2048605 | 터빈유,TBN OIL,TURBO T32,200ℓ/DRUM | EA | - | 20 | 5 | 5 | 5 | 5
1083 | 삼천포(일반) | 2111551 | 그리스,GREASE,ALVANIA EP1,15㎏/CAN,산업용 | can | 내자 | 60 | 15 | 15 | 15 | 15
1084 | 삼천포(일반) | 2124628 | 파이프,PIPE,SEAMLESS,6IN,SCH 80,A106 GR.B | BON | 내자 | 14 | 14
1085 | 삼천포(일반) | 2136361 | 양극판, ANODE PLATE | EA | 내자 | 80 | 80
1086 | 삼천포(일반) | 2137639 | 고밀도파이프(HDPE),SDR11,OD355*ID289*L10000*T33,PE100,양쪽10K플랜지-어댑터융착 | BON | 내자 | 80 | 80
1087 | 삼천포(일반) | 2140577 | Pressure Switch 5RN-EE45-M4-C2A-TT Range : 3.5~38.0 kg/cm^2 | EA | 내자 | 3 | 3
1088 | 삼천포(일반) | 2140653 | 무선콘트롤러,RADIO CONTROLLER,FSS777/FSE777,447.6~447.9875㎒,제1부두석탄하역설비,수신안테나:FOCUS T WITH CABLE | SET | 내자 | 2 |  | 2
1089 | 삼천포(일반) | 2141442 | 압력스위치,PRESSURE SWITCH,6B3-KK5-M4-C1A-CLTTC1C4,ALUMINUM,20 ~ 180 PSI, 1500 PSI,250 VAC,15 AMP,방폭형,1/4” NPT(F),방폭형 | EA | 내자 | 3 | 3
1090 | 삼천포(일반) | 2141444 | 압력스위치,PRESSURE SWITCH,6B3-EE3-M4-C1A-CLTTC1C4,ALUMINUM,12 ~ 100 PSI, 3.5 MPA,1500 PSI,250 VAC,5 AMPS,NORMAL OPEN,방폭형,1/4” NPT(F),방폭형 | EA | 내자 | 3 | 3
1091 | 삼천포(일반) | 2141659 | 방폭LED조명등,EXPLOSION LED LIGHTING FITTING,EX D IIC T6,AC110~220V,80W,주광색 | EA | 내자 | 40 |  | 20 | 20
1092 | 삼천포(일반) | 2143232 | 전도도분석기,CONDUCTIVITY ANALYZER,4-20 MA,0~2000 US/CM,±1%,순수용,센서(DYHT-1) | EA | 내자 | 1 | 1
1093 | 삼천포(일반) | 2145126 | 각목,SQUARE WOOD,3.8CM*8.9CM*3.6M,WOOD,방부구조목(2&BTR) | EA | 내자 | 800 | 800
1094 | 삼천포(일반) | 2149068 | LVDT | EA | 내자 | 3 |  |  |  | 3
1095 | 삼천포(일반) | 2150561 | 게이트밸브,GATE VALVE,플랜지형,6IN,20K | EA | 내자 | 1 | 1
1096 | 삼천포(일반) | 2151881 | DC CAPICITOR,350V, 6800uF, SAMWHA, 76ØX150L | EA | 내자 | 72 | 72
1097 | 삼천포(일반) | 2161791 | 낙탄받이판 W1250*L900*H50*T2.5㎜,STS304 | EA | 내자 | 84 | 84
1098 | 삼천포(일반) | 2165448 | 자외선등,UV LAMP,DLS-4000,DGA-X 전용 램프,SOX 분석기 (탈황) | EA | 내자 | 2 | 2
1099 | 삼천포(일반) | 2175550 | 에어부스터릴레이,AIR BOOSTER RELAY,XT240-2-NX,1/4 NPT,MAX 1.0㎫,-5~100℃ | EA | 내자 | 10 | 10
1100 | 삼천포(일반) | 2176592 | 진동방지장치 GB-HID | EA | 내자 | 68 |  | 68
1101 | 삼천포(일반) | 2180729 | 자동그리스주입기,AUTOMATIC LUBRICATOR,KLT, PULSALUBE E, PL12,체결부 PT 1/4", 240ML,5BAR,삼천포 석탄취급설비 | EA | 내자 | 300 |  | 150 |  | 150
1102 | 삼천포(일반) | 2181603 | ButterFly Valve 버터플라이밸브,FLANGE 100A,20K,DUCTILE IRON BODY,SCS14,RTFE,17-4PH, #150,PNEUMATIC, DOUBLE ACTING,PNEU' ACT'(F79U-024) 5.5BAR | EA | 내자 | 6 | 2 | 2 |  | 2
1103 | 삼천포(일반) | 2181606 | ButterFly Valve 버터플라이밸브,FLANGE 125A,20K,DUCTILE IRON BODY,SCS14,RTFE,17-4PH, #150,PNEUMATIC, DOUBLE ACTING,PNEU' ACT'(F79U-024) 5.5BAR | EA | 내자 | 6 | 2 | 2 |  | 2
1104 | 삼천포(일반) | 2185197 | 비접촉식활선안전경보기,VOLTAGE DETECTOR,SYL-E100,W143*H112*L50㎜,DC12V,6.6KV | EA | 내자 | 3 | 3
1105 | 삼천포(일반) | 2186234 | 베어링히터,BEARING HEATER,SIMATHERM IH125,425*300*355 MM, BORE DIAMETER 20-400MM,삼천포 석탄취급설비 BEARING | EA | 외자 | 1 | 1
1106 | 삼천포(일반) | 2186452 | 볼베어링, 6219C3VL, NTN 또는 NSK, 개별 BOX포장 | EA | 내자 | 1 | 1
1107 | 삼천포(일반) | 2186454 | 볼베어링, 6316C3VL, NTN 또는 NSK, 개별 BOX포장 | EA | 내자 | 3 | 3
1108 | 삼천포(일반) | 2186747 | 스테인레스파이프,STAINLESS PIPE,SEAMLESS,150A,SCH 20,SUS316L,배관용 | M | 내자 | 66 | 66
1109 | 삼천포(일반) | 2186748 | 스테인레스파이프,STAINLESS PIPE,SEAMLESS,200A,SCH 20,SUS316L,배관용 | M | 내자 | 24 | 24
1110 | 삼천포(일반) | 2186824 | 열연강판,STEEL PLATE,700*1219*4T,SPHC | SH | 내자 | 399 | 399
1111 | 삼천포(일반) | 2186836 | 세라믹 미분탄 이송관,CERAMIC PULVERIZED PIPE,Φ533*Φ583*L1000,SS275+CERAMIC,CERAMIC LINING,COUPLING+WELD,미분탄 이송관 | EA | 내자 | 2 | 2
1112 | 삼천포(일반) | 2187069 | 스크류컨베이어,SCREW CONVEYOR,SC41,단방향 배출,L5800*Ø250 | EA | 내자 | 1 | 1
1113 | 삼천포(일반) | 2187070 | 로터리밸브,ROTARY VALVE,Ø250*H400 | EA | 내자 | 1 | 1
1114 | 삼천포(일반) | 2187118 | ROLLER BEARING, NU219ECM, NSK | EA | 내자 | 2 | 2
1115 | 삼천포(일반) | 2048826 | 산화알루미나,OXIDE ALUMINA,#180,㎏ | EA | 내자 | 6000 | 6000
1116 | 삼천포(일반) | 2125632 | 경화제,HARDENER,RTV-60,12.063LBS | P/L |  | 2 | 2
1117 | 삼천포(일반) | 2158442 | 원격절연저항측정시스템,REMOTE RESISTANCE SYSTEM,W600*D800*H2350,AC120V,고압전동기용 | SET | 내자 | 1 | 1
1118 | 삼천포(일반) | 2158443 | 고압릴레이모듈,HIGH VOLTAGE RELAY MODULE,통전상태감지,DC24V,고압전동기용,RELAY BOX | SET | 내자 | 12 | 12
1119 | 삼천포(일반) |  | 모니터장치,BALL RECIRCULATION MONITOR,LB-04,10-30 VDC,≤200㎃,4-20㎃,센서포함 | SET | 내자 | 4 | 4
1120 | 삼천포(일반) |  | 모니터장치,BALL EFFECTIVENESS MONITOR,BEM-04,10-30 VDC,≤200㎃,4-20㎃,센서포함, | SET | 내자 | 4 | 4
1121 | 삼천포(일반) |  | 포텐셜미터, Potential Meter, WTG-100 | SET | 내자 | 4 | 4
1122 | 영동(일반) | 2132172 | 진동진단장비,VIBRATION DIAGNOSIS DEVICE,ADRE SXP 408 DSPI,W80*L70*H40,20㎑, 24채널,220V,DIGITAL & ANALOG OUTPUT,GE BENTLY NEVADA | SET | 내자 | 1 | 1
1123 | 영동(일반) | 2177365 | 재열기 수직튜브 | 식 | 내자 | 1 | 1
1124 | 영동(일반) | 2185682 | 재열기 수직 중간 튜브 번들 | 식 | 내자 | 1 | 1
1125 | 영동(일반) | 2028701 | 게이트밸브,GATE VALVE,Ø300,CAST STEEL,10K,KS B 2361,2363 | EA | 내자 | 3 |  | 3
1126 | 영동(일반) | 2029938 | 체크밸브,CHECK VALVE,SWING TYPE,300A,CAST STEEL,20㎏/㎠,플랜지형 | EA | 내자 | 3 |  | 3
1127 | 영동(일반) | 2114247 | 게이트밸브,GATE VALVE,300A,CAST STEEL,20K,플랜지형,KS품및동등품 | EA | 내자 | 3 |  | 3
1128 | 영동(일반) | 2187161 | 2호기 공기압축기 Scroll Air End, LB5L | SET | 내자 | 20 | 20
1129 | 영동(일반) | - | 영동 1,2호기 연료취급설비 옥외 점검로 안전발판 구매 | 식 | 내자 | 1 | 1
1130 | 영동(일반) | - | 영동 발전설비 냉난방기 | 식 | 내자 | 1 | 1
1131 | 영동(일반) | - | 영동 Intake 전식방지설비 | 식 | 내자 | 1 |  | 1
1132 | 영동(일반) | - | 영동 외곽설비 MCC | 식 | 내자 | 1 |  | 1
1133 | 영동(일반) | - | 영동 2호기 직류검출장치 | 식 | 내자 | 1 |  | 1
1134 | 영동(일반) | - | 1호기 발전기 On-Line 감시시스템 | 식 | 내자 | 1 |  | 1
1135 | 영동(일반) | - | 1,2호기 현장 노후판넬 | 식 | 내자 | 1 |  | 1
1136 | 영동(일반) | - | 영동 소내 집수지 배수펌프 원격 시스템 | 식 | 내자 | 1 |  | 1
1137 | 영동(일반) | - | 영동 사무동 및 탈황 가로등 | 식 | 내자 | 1 |  | 1
1138 | 영동(일반) | - | 영동 1호기 고압차단기반 위치안내시스템 | 식 | 내자 | 1 | 1
1139 | 영동(일반) | - | 영동 2호기 미분기계통 화재조기감지시스템 | 식 | 내자 | 1 |  |  | 1
1140 | 영동(일반) | - | 영동 인테이크 원격절연저항 측정시스템 | 식 | 내자 | 1 |  | 1
1141 | 영동(일반) | - | 영동 고압전동기 정비용 Tool | 식 | 내자 | 1 | 1
1142 | 영동(일반) | - | 영동 전기설비 화재예지 모니터링시스템 | 식 | 내자 | 1 |  |  | 1
1143 | 영동(일반) | - | 영동 고압접속부 온도감시시스템 | 식 | 내자 | 1 |  | 1
1144 | 영동(일반) | - | 공압작동기, Pneumatic Actuator | EA | 내자 | 23 |  | 23
1145 | 영동(일반) | 2187744 | 암모니아 분석기, NH3 Analyzer. In-situ Type | EA | 외자 | 2 | 2
1146 | 영동(일반) | 2183791 | 코리올리스 질량유량계,CORIOLIS MASS FLOWMETER,SS 316/316L,MAX 100BAR, MODBUS RS485, 4-20MA,정확도 : 유체 ±0.1 %. 가스 ±0.25 %,IP66/67 | EA | 외자 | 4 | 4
1147 | 영동(일반) | 2183806 | 산소분석기프로브,OXYGEN ANALYZER PROBE,1M,STS316,AC100~240V, 4~20㎃,2POINT,0.01-100VOL%O2 | EA | 외자 | 5 |  | 5
1148 | 영동(일반) | 2187745 | 가이드 레이다 트랜스미터, Guide Rader Type Level Transmitter, KC EX d IIC T6, 1300mm | EA | 외자 | 2 | 2
1149 | 여수(일반) | 2038394 | DC CAPACITOR 외 22종 | 식 | 내자 | 1 | 1
1150 | 여수(일반) | 2175499 | CATHODE PLATE,PLATE,278(W)*911(L)*1.2(H) | EA |  | 30 | 30
1151 | 여수(일반) | 2106601 | pull cord switch | EA | 내자 | 100 |  | 1
1152 | 여수(일반) | - | LED 투광등 외 2종 | EA | 0 | 200 |  |  | 200
1153 | 여수(일반) | - | 2026년 OH 일반자재(베어링 등) | EA | 내자 | 20 | 1
1154 | 여수(일반) | 2185323 | BLOWER ASSEMBLY, TURBO BLOWER | 식 | 내자 | 2 | 2
1155 | 여수(일반) | 2184932 | STAINLESS PLATE,1219*2438*3T | SH | 내자 | 20 | 20 | 0 | 0 | 0
1156 | 여수(일반) | 2046791 | LIIME,탈황용(파쇄) | TON | 내자 | 9457 | 2364 | 2364 | 2364 | 2365
1157 | 여수(일반) | 2049087 | ANTIFOAMING AGENT | TON | 내자 | 600 | 150 | 150 | 150 | 150
1158 | 여수(일반) | 2049104 | POLY ALUMINUM CHLORIDE | kg | 내자 | 84000 | 21000 | 21000 | 21000 | 21000
1159 | 여수(일반) | 2049115 | SODIUM HYDROXIDE | TON | 내자 | 750 | 187.5 | 187.5 | 187.5 | 187.5
1160 | 여수(일반) | 2129294 | HYDROCHLORIC ACID | TON | 내자 | 720 | 180 | 180 | 180 | 180
1161 | 여수(일반) | 2137137 | PHOSPHORIC ACID | kg | 내자 | 30000 | 7500 | 7500 | 7500 | 7500
1162 | 여수(일반) | 2110917 | 그리스,GREASE,OMEGA77,15KG/PL,터빈 고온용 극압 그리스 | 캔 | 내자 | 1 | 1
1163 | 여수(일반) | 2010326 | 글랜드패킹,GLAND PACKING,5/8IN,CHESTERTON #1730,10LBS/BOX | BOX(상) | 내자 | 5 | 5
1164 | 여수(일반) | 2110934 | 세라믹코팅제,ARC S2,GRAY,2KG/BOX | BOX(상) | 내자 | 2 | 2
1165 | 여수(일반) | 2110953 | 시트가스켓,SEAT GASKET,CHESTERTON #457,1500*1500*T2.4 | sheet(매) | 내자 | 2 | 2
1166 | 여수(일반) | 2146002 | NA3PO4․12H2O | L | 내자 | 40000 | 10000 | 10000 | 10000 | 10000
1167 | 분당(일반) | 2186719 | HC8320B175 솔레노이드밸브,HC8320B175 SOLENOID VALVE,UNIVERSAL,PIPE:1/4(IN), ORIFICE:3/32(IN),BRASS BODY,2,8BAR,11.6W,125VDC,AIR,F종 | EA | 내자 | 10 | 10
1168 | 분당(일반) | 2186720 | HC8320G184 솔레노이드밸브 ,HC8320G184 SOLENOID VALVE,3-WAY, NORMAL CLOSED,PIPE:1/4(IN), ORIFICE:3/ 32(IN),BRASS BODY,2,8BAR,11.6W,125VDC,AIR,F종 | EA | 내자 | 7 | 7
1169 | 분당(일반) | 2186731 | EFHC8320G174 솔레노이드밸브 ,EFHC8320G174 SOLENOID VALVE,UNIVERSAL,PIPE:1/4(IN), ORIFICE:3/32(IN),BRASS BODY,2,9BAR,11.6W,125VDC,AIR,F종 | EA | 내자 | 4 | 4
1170 | 분당(일반) | 2186732 | EF8320G174 솔레노이드밸브 ,EF8320G174 SOLENOID VALVE,UNIVERSAL TYPE,PIPE:1/4( IN), ORIFICE:3/32(IN),BRASS BODY,2,9BAR,11.6W,125VDC,AIR,F종 | EA | 내자 | 1 | 1
1171 | 분당(일반) | 2186733 | W2N32SN-6AB2 솔레노이드 밸브 ,W2N32SN-6AB2 SOLENOID VALVE,3WAY, UNIVERSAL,4 X5.5 HOLES,3,315BAR,32W,125VDC,HY DRAULIC OIL,IP65 | EA | 내자 | 4 | 4
1172 | 분당(일반) | 2186734 | S10G10G009001300 솔레노이드 밸 브,S10G10G009001300 SOL VALVE,UNIVERSAL,M5,4,315BAR,36 W,125VDC,HYDRAULIC OIL,GROUP C(VDE0110) | EA | 내자 | 1 | 1
1173 | 분당(일반) | 2186735 | 4WE10D30/CG125N9Z4V 솔레노이 드 밸브,4WE10D30/CG125N9Z4V SOL VALVE,UNIVERSAL,4,315BAR,35W,1 10VDC,HYDRAULIC OIL,IP65 | EA | 내자 | 1 | 1
1174 | 분당(일반) | 2186736 | BES M12MI-NSC40B-S04G 근접스 위치,BES M12MI-NSC40B-S04G PROX. SW,NPN NORMALLYOPEN(NO),M12X1,24VDC,3.2MM,INDUCTIVE SENSOR,IP68 | EA | 내자 | 7 | 7
1175 | 분당(일반) | 2186737 | NJ4-30-GM-E2-200-Y18299 근접 스위치,NJ4-30-GM-E2-200-Y18299 PR.SW,NORMALLY CLOSED(NC),8.2V,4MM,INDUCTIVE,IP65 | EA | 내자 | 6 | 6
1176 | 분당(일반) | 2043404 | THRUST POSITION PROBE 330703-010-050-10-01-00 | EA | 내자 | 6 | 6 | 0 | 0 | 0
1177 | 분당(일반) | 2043413 | THRUST POSITION PROXIMETER 3300XL | EA | 내자 | 6 | 6 | 0 | 0 | 0
1178 | 분당(일반) | 2100536 | Directional Control VV KFDG4V-3-2C20N | EA | 외자 | 2 | 2 | 0 | 0 | 0
1179 | 분당(일반) | 2105801 | POSITIONER YTA110-EA2DD | EA | 내자 | 6 | 6 | 0 | 0 | 0
1180 | 분당(일반) | 2114661 | Transmitter CB33-293 | EA | 외자 | 4 | 4 | 0 | 0 | 0
1181 | 분당(일반) | 2153758 | SILICA ANALYZER | EA | 내자 | 1 | 0 | 1 | 0 | 0
1182 | 분당(일반) | 2182851 | POSITIONER YT-1000LSF115S0 | EA | 내자 | 6 | 0 | 6 | 0 | 0
1183 | 분당(일반) | 2148354 | 수산화 암모늄 | ton | 내자 | 8094 | 8094
1184 | 분당(일반) | 2146714 | 황연저감환원제 | ton | 내자 | 30 | 30
1185 | 분당(일반) | 2129294 | 염산 | ton | 내자 | 635 | 500
1186 | 분당(일반) | 2149162 | 황산알루미늄 | ton | 내자 | 123 | 70
1187 | 분당(일반) | 2049124 | 3인산나트륨 | kg | 내자 | 434 | 200
1188 | 분당(일반) | 2048828 | HEDP | kg | 내자 | 840 | 600
1189 | 분당(일반) | 2149163 | 차아염소산나트륨 | ton | 내자 | 19 | 10
1190 | 분당(일반) | 2049090 | 고분자응집보조제 | kg | 내자 | 637 | 400
1191 | 분당(일반) | 2129295 | 수산화암모늄 | kg | 내자 | 1100 | 800
1192 | 분당(일반) | 2129442 | 카보하이드라자이드 | kg | 내자 | 898 | 600
1193 | 분당(일반) | 2049105 | Polymer(액상) | kg | 내자 | 434 | 600
1194 | 건설처 |  | (고성 천연가스 복합) 엘리베이터 | 식 | 건설용 | 1 | 1
1195 | 건설처 |  | (분당 현대화 대체건설) 보조보일러 | 식 | 건설용 | 1 | 1
1196 | 건설처 |  | (송산빛그린 건설사업) 냉각탑 | 식 | 건설용 | 1 |  | 1
1197 | 건설처 |  | (송산빛그린 건설사업) 수폐수처리설비 | 식 | 건설용 | 1 |  | 1
1198 | 건설처 |  | (송산빛그린 건설사업) 냉각수펌프 | 식 | 건설용 | 1 |  | 1
1199 | 건설처 |  | (송산빛그린 건설사업) 첨두부하보일러 | 식 | 건설용 | 1 |  |  | 1
1200 | 건설처 |  | (고성 천연가스 복합) 조명설비 | 식 | 건설용 | 1 | 1
1201 | 건설처 |  | (고성 천연가스 복합) 케이블 | 식 | 건설용 | 1 | 1
1202 | 건설처 |  | (분당 현대화 대체건설) 특고압케이블 | 식 | 건설용 | 1 |  |  | 1
1203 | 건설처 |  | (분당 현대화 대체건설) 전기설비 감시제어반 | 식 | 건설용 | 1 |  |  | 1
1204 | 건설처 |  | (분당 현대화 대체건설) 고압차단기반 | 식 | 건설용 | 1 |  |  | 1
1205 | 건설처 |  | (분당 현대화 대체건설) 저압차단기반, 전동기제어반 | 식 | 건설용 | 1 |  |  | 1
1206 | 건설처 |  | (분당 현대화 대체건설) 비상발전기 | 식 | 건설용 | 1 |  |  |  | 1
1207 | 건설처 |  | (분당 현대화 대체건설) 무정전전원장치 | 식 | 건설용 | 1 |  |  |  | 1
1208 | 건설처 |  | (분당 현대화 대체건설) 주제어설비 | 식 | 건설용 | 1 |  |  | 1
1209 | 건설처 |  | (송산 빛그린 건설사업) 전력용변압기 | 식 | 건설용 | 1 | 1
1210 | 건설처 |  | (분당복합 현대화사업) 강관파일 | 식 | 건설용 | 1 | 1
1211 | 건설처 |  | (분당복합 현대화사업) 본관 철골 | 식 | 건설용 | 1 | 0.5 | 0.5
1212 | 건설처 |  | (송산빛그린 건설사업) 강관파일 | 식 | 건설용 | 1 |  | 1
1213 | 건설처 |  | (분당복합 현대화사업) 냉각수 취·배수관로 제작구매 | 식 | 건설용 | 1 | 0.25 | 0.3 | 0.3 | 0.25
1214 | 영흥(신기술) | 신규 | 터빈 강제냉각장치 | 대 | 내자 | 1 |  | 1
1215 | 영동(신기술) | 2187743 | UV영역 흡광차분석법 가스분석기,GAS ANALYZER,IN-SITU, NDUV MULTI ANALYZER,AC110V,200~400℃, NOX/NH3,0~2000PPM,NO:±0.5,NO2:±2.5,NH3:±1PPM,SCR OUT | EA | 12 | 12